## Spis zawartości
Załącznik nr 1 do Procedury prekwalifikacji i dopuszczania wyrobów do stosowania w EOP
Wykaz Wyrobów Dopuszczonych do Stosowania w Energa-Operator S.A.
Spis zawartości:
1. Wyłączniki 110 kV (ostatnia aktualizacja z dn. 16.03.2026)
2. Kable elektroenergetyczne SN i nn (ostatnia aktualizacja z dn. 21.04.2026)
3. Olejowe transformatory rodzielcze SN/nn (ostatnia aktualizacja z dn. 02.10.2026)
4. Uziemniki punktu zerowego transformatora WN/SN (ostatnia aktualizacja z dn. 01.01.2026)
5. Rozdzielnice wnętrzowe rozdziału wtórnego SN (ostatnia aktualizacja z dn. 29.07.2026)
6. Przewody elektroenergetyczne SN i nn (ostatnia aktualizacja z dn. 10.10.2025)
7. Transformatory uziemiające SN/nn (ostatnia aktualizacja z dn. 28.04.2022)
8. Przewody elektroenergetycznych linii napowietrznych 110 kV (ostatnia aktualizacja z dn. 13.03.2026)
9. Rozdzielnice rozdziału pierwotnego SN (ostatnia aktualizacja z dn. 27.05.2026)
10. Osprzęt do kabli elektroenergetycznych SN i nn (ostatnia aktualizacja z dn. 07.08.2026)
11. Dławiki gaszące SN (ostatnia aktualizacja z dn. 09.10.2026)
12. Osprzęt do napowietrznych linii elektroenergetycznych WN, SN i nn (ostatnia aktualizacja z dn. 16.10.2026)
13. Odłączniki z uziemnikami 110 kV (ostatnia aktualizacja z dn. 23.09.2026)
14. Przekładniki prądowe, napięciowe i kombinowane 110 kV (ostatnia aktualizacja z dn. 11.06.2021)
15. Izolatory liniowe, wsporcze i wiszące WN, SN i nn (ostatnia aktualizacja z dn. 20.01.2026)
16. Rozłączniki SN o budowie otwartej (ostatnia aktualizacja z dn. 16.10.2026)
17. Ograniczniki przepięć SN i 110 kV (ostatnia aktualizacja z dn. 03.11.2025)
18. Kable i osprzęt kablowy 110 kV (ostatnia aktualizacja z dn. 04.02.2026)
19. Transformatory WN/SN (ostatnia aktualizacja z dn. 12.01.2023)
20. Uziomy pionowe i poziome (ostatnia aktualizacja z dn. 11.06.2021)
21. Ograniczniki przepięć nn (ostatnia aktualizacja z dn. 01.08.2022)
22. Rozłączniki napowietrzne SN o budowie zamkniętej wyposażone w zespoły telesterowania i telesygnalizacji (ostatnia aktualizacja z dn. 30.07.2026)
23. Szafki AMI/SG (ostatnia aktualizacja z dn. 08.04.2024)
24. Żerdzie i elementy ustojowe (ostatnia aktualizacja z dn. 08.04.2024)
25. Kablowe rozdzielnice szafowe i szafki pomiarowe nn (ostatnia aktualizacja z dn. 27.05.2026)
26. Zespoły sterownika do szafek AMI/SG (ostatnia aktualizacja z dn. 01.10.2021)
27. Słupy i pref. z kompozytów (ostatnia aktualizacja z dn. 25.08.2026)
Karty katalogowe prekwalifikowanych wyrobów:
https://energa-operator.pl/dokumenty-i-formularze/instrukcje-i-standardy/prekwalifikacja/wwd-karty-katalogowe

## 1 - Wyłączniki 110 kV
Załącznik nr 1 do Procedury prekwalifikacji i dopuszczania wyrobów do stosowania w EOP
← powrót do Spisu zawartości
Wyłączniki 110 kV
Prekwalifikację przeprowadzono na podstawie Specyfikacji Technicznej - Załącznik nr 15 do Procedury „Standardy techniczne w Energa-Operator S.A.” wydanie 3 z dnia 21.04.2020 r.
l.p. | Producent | Dostawca | Zakład produkcyjny | Typ wyłącznika | Typ napędu wyłącznika | Materiał izolatorów | Liczba cewek otwierających | Data prekwalifikacji | Rodzaj prekwalifikacji | Podstawa prekwalifikacji | Uwagi
1. | Siemens Energy | Siemens Energy Sp. z o.o. | Siemens Gas and Power GmbH & Co. KG Nonnendammallee 104 13629 Berlin, Germany | 3AP1 FG 123 | zasobnikowo-sprężynowy | porcelanowe | 3 | 2021-06-11 | Prekwalifikacja warunkowa | Ogłoszenie Nr 1/WZS/2021 | Prekwalifikacja warunkowa do 31.12.2027
2. | Grid Solutions SpA | GE Power Sp. z.o.o. | GE Grid Solutions Via Meucci 22, 30020 Noventa di Piave (VE), Italy | GL 311 F1 4031 P | FK3-1 | porcelanowe | 3 | 2021-06-11 | Prekwalifikacja warunkowa | Ogłoszenie Nr 1/WZS/2021 | Prekwalifikacja warunkowa do 31.12.2027
|  |  |  | GL 312 F1 4031 P | FK3-1 | porcelanowe | 3 | 2026-03-16 | Prekwalifikacja warunkowa | Ogłoszenie Nr 1/PRE/2021 | Prekwalifikacja warunkowa do 31.12.2027
3. | Hitachi Energy | Hitachi Energy Poland Sp. z o.o. | ABB Power Grids AB Lyviksvägen 4-6, 771 80 Ludvika, Szwecja | LTB 145D1/B | BLK222 | porcelanowe / kompozytowe | 3 | 2021-06-11 | Prekwalifikacja warunkowa | Ogłoszenie Nr 1/WZS/2021 | Prekwalifikacja warunkowa do 31.12.2027
|  |  |  | LTB 123D1/B | MSD1 | porcelanowe / kompozytowe | 3 | 2022-03-04 | Prekwalifikacja warunkowa | Ogłoszenie Nr 1/WZS/2021 | Prekwalifikacja warunkowa do 31.12.2027
|  |  |  | LTB 145D1/B | MSD1 | porcelanowe / kompozytowe | 3 | 2022-03-04 | Prekwalifikacja warunkowa | Ogłoszenie Nr 1/WZS/2021 | Prekwalifikacja warunkowa do 31.12.2027
Karty katalogowe powyższych wyrobów: |  |  | https://energa-operator.pl/dokumenty-i-formularze/instrukcje-i-standardy/prekwalifikacja/wwd-karty-katalogowe/01-wylaczniki110

## 2 - Kable SN i nn
Załącznik nr 1 do Procedury prekwalifikacji i dopuszczania wyrobów do stosowania w EOP
← powrót do Spisu zawartości
Kable elektroenergetyczne SN i nn
Prekwalifikację przeprowadzono na podstawie Specyfikacji Technicznej - Załącznik nr 3a do Procedury „Standardy techniczne w Energa-Operator S.A.” wydanie 3 z dnia 02.02.2026 r.
1. Typy kabli niskiego napięcia z żyłą aluminiową objęte prekwalifikacją:
NA2XY (YAKXS) 4x35 RE 0,6/1 kV
NA2XY (YAKXS) 4x70 SE 0,6/1 kV
NA2XY (YAKXS) 4x120 SE 0,6/1 kV
NA2XY (YAKXS) 4x150 SE 0,6/1 kV
NA2XY (YAKXS) 4x240 SM 0,6/1 kV
l.p. | Producent | Dostawca | Zakład produkcyjny | Data prekwalifikacji | Rodzaj prekwalifikacji | Podstawa prekwalifikacji | Uwagi
1. | TELE-FONIKA Kable S.A. | TELE-FONIKA Kable S.A. | TELE-FONIKA Kable S.A. Zakład Kraków - Wielicka ul. Wielicka 114, 30-663 Kraków | 2025-08-08 | Prekwalifikacja bezwarunkowa | Ogłoszenie Nr 2/PRE/2021
2. | ELTRIM KABLE Sp. z o.o. | ELTRIM KABLE Sp. z o.o. | ELTRIM KABLE Sp. z o.o. Ruszkowo 18, 13-200 Działdowo | 2025-08-08 | Prekwalifikacja bezwarunkowa | Ogłoszenie Nr 2/PRE/2021
3. | PRYSMIAN | Prysmian Poland Sp. z o.o. | PRYSMIAN Cabluri si Sisteme S.A. Strada Draganesti Nr. 28 230119 Slatina – Olt, Romania | 2025-08-08 | Prekwalifikacja bezwarunkowa | Ogłoszenie Nr 2/PRE/2021
Prysmian MKM Magyar Kabel Muvek Kft., Balassagyarmat, Węgry
4. | Fabryka Kabli ELPAR Sp. z o.o. | Fabryka Kabli ELPAR Sp. z o.o. | Fabryka Kabli ELPAR Sp. z o.o. ul. Laskowska 1, 21-200 Parczew / ul. Polna 40; 21-200 Parczew | 2025-10-27 | Prekwalifikacja bezwarunkowa | Ogłoszenie Nr 2/PRE/2021
5. | NKT | NKT S.A. | NKT s.r.o, zakład Kladno, ul. Prumyslova 1130, 272-01 Kladno, Republika Czeska | 2025-10-30 | Prekwalifikacja bezwarunkowa | Ogłoszenie Nr 2/PRE/2021
2. Typy kabli niskiego napięcia z żyłą miedzianą objęte prekwalifikacją:
N2XY (YKXS) 4x120 SM 0,6/1 kV
N2XY (YKXS) 4x240 SM 0,6/1 kV
l.p. | Producent | Dostawca | Zakład produkcyjny | Data prekwalifikacji | Rodzaj prekwalifikacji | Podstawa prekwalifikacji | Uwagi
1. | TELE-FONIKA Kable S.A. | TELE-FONIKA Kable S.A. | TELE-FONIKA Kable S.A. Zakład Kraków - Wielicka ul. Wielicka 114, 30-663 Kraków | 2025-08-08 | Prekwalifikacja bezwarunkowa | Ogłoszenie Nr 2/PRE/2021
2. | ELTRIM KABLE Sp. z o.o. | ELTRIM KABLE Sp. z o.o. | ELTRIM KABLE Sp. z o.o. Ruszkowo 18, 13-200 Działdowo | 2025-08-08 | Prekwalifikacja bezwarunkowa | Ogłoszenie Nr 2/PRE/2021
3. | PRYSMIAN | Prysmian Poland Sp. z o.o. | Prysmian MKM Magyar Kabel Muvek Kft., Balassagyarmat, Węgry | 2025-08-08 | Prekwalifikacja bezwarunkowa | Ogłoszenie Nr 2/PRE/2021
4. | Fabryka Kabli ELPAR Sp. z o.o. | Fabryka Kabli ELPAR Sp. z o.o. | Fabryka Kabli ELPAR Sp. z o.o. ul. Laskowska 1, 21-200 Parczew / ul. Polna 40; 21-200 Parczew | 2025-10-27 | Prekwalifikacja bezwarunkowa | Ogłoszenie Nr 2/PRE/2021
5. | NKT | NKT S.A. | NKT s.r.o, zakład Kladno, ul. Prumyslova 1130, 272-01 Kladno, Republika Czeska | 2025-10-30 | Prekwalifikacja bezwarunkowa | Ogłoszenie Nr 2/PRE/2021
3. Typy kabli średniego napięcia jednożyłowych z żyłą roboczą aluminiową (zagęszczoną) w izolacji polietylenowej (XLPE) uszczelnionych wzdłużnie i promieniowo objęte prekwalifikacją:
XRUHAKXS1 1x70RMC/25 mm2 U0/U = 12/20kV
XRUHAKXS1 1x150RMC/25 mm2 U0/U = 12/20kV
XRUHAKXS1 1x240RMC/25 mm2 U0/U = 12/20kV
XRUHAKXS1 1x240RMC/50 mm2 U0/U = 12/20kV
XRUHAKXS1 1x300RMC/25 mm2 U0/U = 12/20kV
XRUHAKXS1 1x300RMC/50 mm2 U0/U = 12/20kV
XRUHAKXS1 1x240RMC/25 mm2 U0/U = 18/30kV
XRUHAKXS1 1x240RMC/50 mm2 U0/U = 18/30kV
XRUHAKXS1 1x300RMC/25 mm2 U0/U = 18/30kV
XRUHAKXS1 1x300RMC/50 mm2 U0/U = 18/30kV
XRUHAKXS1 1x400RMC/25 mm2 U0/U = 18/30kV
XRUHAKXS1 1x400RMC/50 mm2 U0/U = 18/30kV
l.p. | Producent | Dostawca | Zakład produkcyjny | Data prekwalifikacji | Rodzaj prekwalifikacji | Podstawa prekwalifikacji | Uwagi
1. | TELE-FONIKA Kable S.A. | TELE-FONIKA Kable S.A. | TELE-FONIKA Kable S.A. ul. Fordońska 152 85-957 Bydgoszcz | 2025-09-30 | Prekwalifikacja bezwarunkowa | Ogłoszenie Nr 2/PRE/2021
2. | NKT | NKT S.A. | NKT s.r.o., Velké Meziříčí, U Tržiště 685/1 594 01 Velké Meziříčí; Czech Republic | 2025-09-30 | Prekwalifikacja bezwarunkowa | Ogłoszenie Nr 2/PRE/2021
3. | Fabryka Kabli ELPAR Sp. z o.o. | Fabryka Kabli ELPAR Sp. z o.o. | Fabryka Kabli ELPAR Sp. z o.o. ul. Laskowska 1, 21-200 Parczew / ul. Polna 40; 21-200 Parczew | 2026-03-03 | Prekwalifikacja bezwarunkowa | Ogłoszenie Nr 2/PRE/2021
4. | PRYSMIAN | Prysmian Poland Sp. z o.o. | Prysmian MKM Magyar Kabel Muvek Kft., Balassagyarmat, Węgry | 2026-03-26 | Prekwalifikacja bezwarunkowa | Ogłoszenie Nr 2/PRE/2021
4. Typy kabli jednożyłowych średniego napięcia w izolacji polietylenowej (XLPE) uszczelnionych wzdłużnie i promieniowo w powłoce nie rozprzestrzeniającej płomieni objęte prekwalifikacją:
XnRUHAKXS1 1x70RMC/25 mm2 U0/U = 12/20kV
XnRUHAKXS1 1x120RMC/50 mm2 U0/U = 12/20kV
XnRUHAKXS1 1x240RMC/50 mm2 U0/U = 12/20kV
XnRUHKXS1 1x300RMC/50 mm2 U0/U = 12/20kV
l.p. | Producent | Dostawca | Zakład produkcyjny | Data prekwalifikacji | Rodzaj prekwalifikacji | Podstawa prekwalifikacji | Uwagi
1. | TELE-FONIKA Kable S.A. | TELE-FONIKA Kable S.A. | TELE-FONIKA Kable S.A. ul. Fordońska 152 85-957 Bydgoszcz | 2025-09-30 | Prekwalifikacja bezwarunkowa | Ogłoszenie Nr 2/PRE/2021
2. | NKT | NKT S.A. | NKT s.r.o., Velké Meziříčí, U Tržiště 685/1 594 01 Velké Meziříčí; Czech Republic | 2025-09-30 | Prekwalifikacja bezwarunkowa | Ogłoszenie Nr 2/PRE/2021
3. | Fabryka Kabli ELPAR Sp. z o.o. | Fabryka Kabli ELPAR Sp. z o.o. | Fabryka Kabli ELPAR Sp. z o.o. ul. Laskowska 1, 21-200 Parczew / ul. Polna 40; 21-200 Parczew | 2026-03-03 | Prekwalifikacja bezwarunkowa | Ogłoszenie Nr 2/PRE/2021
4. | PRYSMIAN | Prysmian Poland Sp. z o.o. | Prysmian MKM Magyar Kabel Muvek Kft., Balassagyarmat, Węgry | 2026-03-26 | Prekwalifikacja bezwarunkowa | Ogłoszenie Nr 2/PRE/2021
Karty katalogowe powyższych wyrobów: |  |  | https://energa-operator.pl/dokumenty-i-formularze/instrukcje-i-standardy/prekwalifikacja/wwd-karty-katalogowe/02-kable-nn-sn

## 3 - Transformatory SNnn
Załącznik nr 1 do Procedury prekwalifikacji i dopuszczania wyrobów do stosowania w EOP
← powrót do Spisu zawartości
Olejowe transformatory rozdzielcze SN/nn
Prekwalifikację przeprowadzono na podstawie Specyfikacji Technicznej - Załącznik nr 2 do Procedury „Standardy techniczne w Energa-Operator S.A.” wydanie 9 z dnia 10.04.2026 r.
l.p. | Producent | Dostawca | Zakład produkcyjny | Typ transformatora | Moc znamionowa [kVA] | Górne napięcie znamionowe [kV] | Typ izolatora przepustowego GN | Data prekwalifikacji | Rodzaj prekwalifikacji | Podstawa prekwalifikacji | Uwagi
1. | IMEFY S.L. (INDUSTRIAS MECANOELECTRICAS FONTECHA YÉBENES) | IMEFY POLSKA Sp. z o.o. | Polígono Industrial “La Cañada”, Avenida Siglo XXI, s/n, 45470 – Los Yébenes, Toledo, Hiszpania | OIT | 63/100/160/250 /400/630/800/1000 | 15,75 / 21 | 1) / 2) / 3) | 2025-09-08 | Prekwalifikacja bezwarunkowa | Ogłoszenie Nr 3/PRE/2021
2. | Ormazabal Cotradis Transformadores, S.L.U. | Ormazabal Polska Sp. z o.o. | Ormazabal Cotradis Transformadores, S.L.U. Poligno Ind. El Caballo - Parcela 56/64 28890 Loeches (Madrid) Hiszpania oraz Ormazabal Olvega Transformadores, S.L.U. Poligno Ind. Emiliano Revilla C.P. - 42110 Olvega Soria Hiszpania | [moc znamionowa]_ [poziom izolacji GN]_ [GN znamionowe]_ [DN znamionowe]_O - [typ izolatora GN]* | 63/100/160/250 /400/630/800/1000 | 15,75 / 21 | 1) / 2) / 3) | 2025-09-08 | Prekwalifikacja zawieszona | Ogłoszenie Nr 3/PRE/2021 | Prekwalifikacja zawieszona od dnia 2.10.2026 do czasu wyjaśnienia spraw z Dostawcą
3. | Mefta Green Transfo Energy Poland Sp. z o.o. | Mefta Green Transfo Energy Poland Sp. z o.o. | Mefta Green Transfo Energy Poland Sp. z o.o. ul. Żwirki i Wigury 52, 43-190 Mikołów | SPHERA [moc znamionowa] / [GN znamionowe]** | 40/63/100/160/250/400/630/800/1000 | 15,75 / 21 | 1) / 2) / 3) | 2025-09-24 | Prekwalifikacja bezwarunkowa | Ogłoszenie Nr 3/PRE/2021
4. | Hitachi Energy | Hitachi Energy Poland Sp. z o.o. | Hitachi Energy Poland Sp. z o.o. Oddział w Łodzi; ul. Aleksandrowska 67/93; 91-205 Łódź | TNOSCT | 40/63/100/160/250/400/630/800/1000 | 15,75 / 21 | 1) / 2) / 3) | 2025-09-24 | Prekwalifikacja bezwarunkowa | Ogłoszenie Nr 3/PRE/2021
5. | Siemens Energy | Siemens Energy Sp. z o.o. | Siemens Energy Distribution Transformers Kft. II. Rakoczi Ferenc ut 189, 1214 Budapest, Węgry | FITformer | 250/400/630 /800/1000 | 15,75 / 21 | 1) / 2) / 3) | 2025-10-10 | Prekwalifikacja bezwarunkowa | Ogłoszenie Nr 3/PRE/2021
* Przykład oznaczenia typu: 40_17.5_15.75_0.420_O-PB_PITO_E. Poziom izolacji GN: 17,5 lub 24. Typ izolatora GN: 1) - OB / 2) - PB / 3) - PB_PITOE
** Przykład oznaczenia typu: MINERA 40/15,75 lub SPHERA DT 40/15,75
1) izolatory przepustowe porcelanowe napowietrzne bez iskierników wyposażone w zaciski z wyjściem poziomym, umożliwiające przyłączanie przewodów napowietrznych o przekrojach 35-70 mm2
2) izolatory przepustowe wtykowe ze stożkiem przyłączeniowym zewnętrznym typu A
3) izolatory przepustowe wtykowe ze stożkiem przyłączeniowym zewnętrznym typu A oraz, w celu podłączania do przewodów linii napowietrznych, dodatkowo wyposażone w adaptery i zaciski z wyjściem poziomym, umożliwiające przyłączanie przewodów napowietrznych o przekrojach 35-70 mm2
Karty katalogowe powyższych wyrobów: |  |  | https://energa-operator.pl/dokumenty-i-formularze/instrukcje-i-standardy/prekwalifikacja/wwd-karty-katalogowe/03-transformatory-sn-nn

## 4 - Uziemniki pkt 0
Załącznik nr 1 do Procedury prekwalifikacji i dopuszczania wyrobów do stosowania w EOP
← powrót do Spisu zawartości
Uziemniki punktu zerowego transformatora WN/SN
Prekwalifikacja przeprowadzona na podstawie Specyfikacji Technicznej - Załącznik nr 37 do Procedury „Standardy techniczne w Energa-Operator S.A.” wydanie 1 z dnia 02.10.2019 r.
l.p. | Producent | Dostawca | Zakład produkcyjny | Typ uziemnika | Typ napędu uziemnika | Data prekwalifikacji | Rodzaj prekwalifikacji | Podstawa prekwalifikacji | Uwagi
1. | HAPAM Poland Sp. z o.o. | HAPAM Poland Sp. z o.o. | HAPAM Poland Sp. z o.o. ul. Tymienieckiego 22/24, 90-349 Łódź | TEC72,5/100 | HA31-80 | 2021-06-11 | Prekwalifikacja bezwarunkowa | Ogłoszenie Nr 4/WZS/2021
2. | Zakład Wytwórczy Aparatów Elektrycznych Sp. z o.o. | Zakład Wytwórczy Aparatów Elektrycznych Sp. z o.o. | Zakład Wytwórczy Aparatów Elektrycznych Sp. z o.o. ul. Łąkowa 2, Kębłowo Nowowiejskie, 84-351 Nowa Wieś Lęborska | UNI-72 | NR5 | 2022-04-28 | Prekwalifikacja bezwarunkowa | Ogłoszenie Nr 4/WZS/2021
Karty katalogowe powyższych wyrobów: |  |  | https://energa-operator.pl/dokumenty-i-formularze/instrukcje-i-standardy/prekwalifikacja/wwd-karty-katalogowe/04-uziemniki

## 5 - Rozdzielnice rozdz. wt. SN
Załącznik nr 1 do Procedury prekwalifikacji i dopuszczania wyrobów do stosowania w EOP
← powrót do Spisu zawartości
Rozdzielnice wnętrzowe rozdziału wtórnego SN
Prekwalifikacja przeprowadzona na podstawie Specyfikacji Technicznej - Załącznik nr 27 do Procedury „Standardy techniczne w Energa-Operator S.A.” wydanie 4 z dnia 10.04.2026 r.
l.p. | Producent | Dostawca | Zakład produkcyjny | Typ rozdzielnicy | Napięcie znamionowe rozdzielnicy | Rodzaj izolacji | Wykonanie | Rodzaj | Liczba wszystkich pól rozdzielnicy | Liczba pól transformatorowych | Wyposażenie w podest | Wskaźnik obecności napięcia | Autonomiczny przekaźnik zabezpieczeniowy | Data prekwalifikacji | Rodzaj prekwalifikacji | Podstawa prekwalifikacji | Uwagi
1. | ZPUE S.A. | ZPUE S.A. | ZPUE S.A. ul. Jędrzejowska 79c, 29-100 Włoszczowa | TPM AIR | 24 kV | Gaz o GWP<1 | modułowa / modułowo-kompaktowa / kompaktowa | przyścienna / wolnostojąca | 3 | 1 | tak / nie | VDIS/Sieć Badawcza Łukasiewicz - Instytut Tele- i Radiotechniczny | WIC1 - SEG / SIA-B - FANOX / AZZ 4.02/Sieć Badawcza Łukasiewicz - Instytut Tele- i Radiotechniczny | 2025-11-14 | Prekwalifikacja bezwarunkowa | Ogłoszenie Nr 5/PRE/2021
[9 empty] | 4 / 5 | 1 / 2
2. | Siemens AG | Siemens Sp. z o.o. | Siemens AG Carl-Benz-Str. 22 60386 Frankfurt am Main, Germany | 8DJH24 | 24 kV | Gaz o GWP<1 | modułowo-kompaktowa | przyścienna / wolnostojąca | 3 | 1 | nie | SICAM VDIS/SICAM VDIS pro - Siemens CAPDIS S1+/CAPDIS S2+ - Kries-Energietechnik Gmbh WEGA 1 / WEGA 2 - Horstmann Gmbh | IKI-30 produkcji: Kries-Energietechnik GmbH | 2025-11-03 | Prekwalifikacja bezwarunkowa | Ogłoszenie Nr 5/PRE/2021
[9 empty] | 4 / 5 | 1 / 2
3. | Eaton Industries (Netherlands) B.V. | Eaton Electric Sp. z o.o | Europalaan 202, 7559 S.C., P.O. Box 23, 7550 AA, Hengelo, Holandia | XIRIA | 24 kV | mieszana: powietrzna i z tworzyw sztucznych | modułowo-kompaktowa / kompaktowa / modułowa | przyścienna / wolnostojąca | 3 | 1 | tak / nie | WEGA 1.2C produkcji: Dipl. Ing. H. Horstmann GmbH | WIC1-2PE, SEG produkcji: Woodward Kempen GmbH | 2025-11-03 | Prekwalifikacja bezwarunkowa | Ogłoszenie Nr 5/PRE/2021
[9 empty] | 4 / 5 | 1 / 2
4. | Schneider Electric SAS | Schneider Electric Polska Sp. z o.o | Schneider Electric Energy Hungary Kunszentmiklos AHM Kossuth Lajos 60 Kunszentmiklos 6090, Węgry | RM AirSeT | 24 kV | Gaz o GWP<1 | modułowo-kompaktowa / kompaktowa / modułowa | przyścienna / wolnostojąca | 3 | 1 | tak / nie | VDIS, Schneider Electric | VIP, Schneider Electric | 2026-07-29 | Prekwalifikacja bezwarunkowa | Ogłoszenie Nr 5/PRE/2021
[9 empty] | 4 / 5 | 1 / 2
Karty katalogowe powyższych wyrobów: |  |  |  | https://energa-operator.pl/dokumenty-i-formularze/instrukcje-i-standardy/prekwalifikacja/wwd-karty-katalogowe/05-rozdzielnice

## 6 - Przewody SN i nn
Załącznik nr 1 do Procedury prekwalifikacji i dopuszczania wyrobów do stosowania w EOP
← powrót do Spisu zawartości
Przewody elektroenergetyczne SN i nn
Prekwalifikacja przeprowadzona na podstawie Specyfikacji Technicznej - Załącznik nr 3b do Procedury „Standardy techniczne w Energa-Operator S.A.” wydanie 1 z dnia 16.12.2019 r.
1. Typy przewodów napowietrznych nieizolowanych objęte prekwalifikacją:
AL 25 (AAC 25-AL1)
AL 35 (AAC 35-AL1)
AL 50 (AAC 50-AL1)
AL 70 (AAC 70-AL1)
AL 95 (AAC 95-AL1)
AFL-6 35 (ACSR 34-AL1/6-ST1A)
AFL-6 50 (ACSR 48-AL1/8-ST1A)
AFL-6 70 (ACSR 66-AL1/11-ST1A)
AFL-6 120 (ACSR 123-AL1/21-ST1A)
l.p. | Producent | Dostawca | Zakład produkcyjny | Data prekwalifikacji | Rodzaj prekwalifikacji | Podstawa prekwalifikacji | Uwagi
1. | Boryszew S.A. Nowoczesne Produkty Aluminiowe Skawina | Boryszew S.A. Nowoczesne Produkty Aluminiowe Skawina | Boryszew S.A. Nowoczesne Produkty Aluminiowe Skawina ul. Józefa Piłsudskiego 23, 32-050 Skawina | 2021-06-11 | Prekwalifikacja bezwarunkowa | Ogłoszenie Nr 6/WZS/2021
2. | Fabryka Przewodów Energetycznych S.A. | Fabryka Przewodów Energetycznych S.A. | Fabryka Przewodów Energetycznych S.A. ul. Sielecka 1, 42-500 Będzin | 2021-06-11 | Prekwalifikacja bezwarunkowa | Ogłoszenie Nr 6/WZS/2021
3. | ELTRIM KABLE Sp. z o. o. | ELTRIM KABLE Sp. z o.o. | ELTRIM KABLE Sp. z o.o. Ruszkowo 18, 13-200 Działdowo | 2021-06-11 | Prekwalifikacja bezwarunkowa | Ogłoszenie Nr 6/WZS/2021
2. Typy przewodów jednożyłowych samonośnych o polu promieniowym i izolacji z polietylenu dla linii napowietrznych średniego napięcia objęte prekwalifikacją:
EKOPAS CCST 50 mm2 - ELTRIM
EKOPAS CCST 70 mm2 - ELTRIM
EKOPAS CCST 120 mm2 - ELTRIM
BLL-T CCST 50 mm2 - ENSTO
BLL-T CCST 70 mm2 - ENSTO
BLL-T CCST 120 mm2 - ENSTO
BLX-T CCSX 50 mm2 - ENSTO
BLX-T CCSX 70 mm2 - ENSTO
BLX-T CCSX 120 mm2 - ENSTO
l.p. | Producent | Dostawca | Zakład produkcyjny | Data prekwalifikacji | Rodzaj prekwalifikacji | Podstawa prekwalifikacji | Uwagi
1. | ELTRIM KABLE Sp. z o. o. | ELTRIM KABLE Sp. z o.o. | ELTRIM KABLE Sp. z o.o. Ruszkowo 18, 13-200 Działdowo | 2021-06-11 | Prekwalifikacja bezwarunkowa | Ogłoszenie Nr 6/WZS/2021
2. | Amo kraftkabel AB | Ensto Pol Sp. z o.o. | Amo kraftkabel AB Kabelvägen 5, 36443 Alstermo, Szwecja | 2021-06-11 | Prekwalifikacja bezwarunkowa | Ogłoszenie Nr 6/WZS/2021
3. Typy przewodów samonośnych aluminiowych w izolacji z polietylenu dla linii napowietrznych niskiego napięcia objęte prekwalifikacją:
AsXSn (NFA2X) 2x25 mm2 U0/U = 0,6/1kV
AsXSn (NFA2X) 4x25 mm2 U0/U = 0,6/1kV
AsXSn (NFA2X) 4x35 mm2 U0/U = 0,6/1kV
AsXSn (NFA2X) 4x50 mm2 U0/U = 0,6/1kV
AsXSn (NFA2X) 4x70 mm2 U0/U = 0,6/1kV
AsXSn (NFA2X) 4x95 mm2 U0/U = 0,6/1kV
AsXSn (NFA2X) 4x120 mm2 U0/U = 0,6/1kV
l.p. | Producent | Dostawca | Zakład produkcyjny | Data prekwalifikacji | Rodzaj prekwalifikacji | Podstawa prekwalifikacji | Uwagi
1. | ELTRIM KABLE Sp. z o. o. | ELTRIM KABLE Sp. z o.o. | ELTRIM KABLE Sp. z o.o. Ruszkowo 18, 13-200 Działdowo | 2021-06-11 | Prekwalifikacja bezwarunkowa | Ogłoszenie Nr 6/WZS/2021
2 | TELE-FONIKA Kable S.A. | TELE-FONIKA Kable S.A. | TELE-FONIKA Kable S.A. Zakład Kraków - Wielicka ul. Wielicka 114, 30-663 Kraków | 2021-06-11 | Prekwalifikacja bezwarunkowa | Ogłoszenie Nr 6/WZS/2021
3 | NKT S.A. | NKT S.A. | FUX Ipari Szolgaltato es Kereskedelmi Zartkoruen Mikodo Reszvenytarsasag 3527 Miskolc, Besenyői ut. 8., Węgry | 2024-10-23 | Prekwalifikacja bezwarunkowa | Ogłoszenie Nr 6/PRE/2021 | Prekwalifikowane przekroje 4x25 mm2, 4x35 mm2, 4x50 mm2, 4x70 mm2
4 | Fabryka Kabli ELPAR Sp. z o.o. | Fabryka Kabli ELPAR Sp. z o.o. | Fabryka Kabli ELPAR Sp. z o.o. ul. Laskowska 1, 21-200 Parczew / ul. Polna 40; 21-200 Parczew | 2025-12-01 | Prekwalifikacja bezwarunkowa | Ogłoszenie Nr 6/PRE/2021
Karty katalogowe powyższych wyrobów: |  |  | https://energa-operator.pl/dokumenty-i-formularze/instrukcje-i-standardy/prekwalifikacja/wwd-karty-katalogowe/06-przewody-sn-nn

## 7 - Transformatory uziemiające
Załącznik nr 1 do Procedury prekwalifikacji i dopuszczania wyrobów do stosowania w EOP
← powrót do Spisu zawartości
Transformatory uziemiające SN/nn
Prekwalifikacja przeprowadzona na podstawie Specyfikacji Technicznej - Załącznik nr 39 do Procedury „Standardy techniczne w Energa-Operator S.A.” wydanie 1 z dnia 19.05.2020 r.
l.p. | Producent | Dostawca | Zakład produkcyjny | Typ transformatora | Górne napięcie znamionowe [kV] | Dolne napięcie znamionowe [kV] | Moc kompensacji [kVA] | Wyposażenie w konserwator | Data prekwalifikacji | Rodzaj prekwalifikacji | Podstawa prekwalifikacji | Uwagi
1. | TRAFTA Sp. z o.o. | TRAFTA Sp. z o.o. | TRAFTA Sp. z o.o. ul. 1 Maja 152, 42-300 Myszków | BTUO | 15.75 | 0.4 | 546 | TAK / NIE | 2021-06-11 | Prekwalifikacja bezwarunkowa | Ogłoszenie Nr 7/WZS/2021
[7 empty] | 727 | TAK / NIE
[7 empty] | 1091 | TAK / NIE | 2022-04-28 | Prekwalifikacja warunkowa | Ogłoszenie Nr 7/WZS/2021 | 11.06.2022 - 28.04.2022 prekwalifikacja bezwarunkowa. Od 28.04.2022 prekwalifikacja warunkowa do 28.04.2023.
[7 empty] | 1637 | TAK
[7 empty] | 2180 | TAK
[7 empty] | 2728 | TAK
[6 empty] | 0.42 | 546 | TAK / NIE | 2021-06-11 | Prekwalifikacja bezwarunkowa | Ogłoszenie Nr 7/WZS/2021
[7 empty] | 727 | TAK / NIE
[7 empty] | 1091 | TAK / NIE | 2022-04-28 | Prekwalifikacja warunkowa | Ogłoszenie Nr 7/WZS/2021 | 11.06.2022 - 28.04.2022 prekwalifikacja bezwarunkowa. Od 28.04.2022 prekwalifikacja warunkowa do 28.04.2023.
[7 empty] | 1637 | TAK
[7 empty] | 2180 | TAK
[7 empty] | 2728 | TAK
[5 empty] | 21 | 0.4 | 2910 | TAK
[7 empty] | 3638 | TAK
[6 empty] | 0.42 | 2910 | TAK
[7 empty] | 3638 | TAK
2. | Siemens Energy Kft | Siemens Energy Sp. z o.o. | Siemens Energy Kft II. Rákoczi Ferenc utca 189. H-1214 Budapest / Hungary | FITformer | 15.75 | 0.4 | 546 | TAK | 2021-06-11 | Prekwalifikacja bezwarunkowa | Ogłoszenie Nr 7/WZS/2021
[7 empty] | 727 | TAK
[7 empty] | 1091 | TAK
[7 empty] | 1637 | TAK
[7 empty] | 2180 | TAK
[7 empty] | 2728 | TAK
[6 empty] | 0.42 | 546 | TAK
[7 empty] | 727 | TAK
[7 empty] | 1091 | TAK
[7 empty] | 1637 | TAK
[7 empty] | 2180 | TAK
[7 empty] | 2728 | TAK
[5 empty] | 21 | 0.4 | 2910 | TAK
[7 empty] | 3638 | TAK
[6 empty] | 0.42 | 2910 | TAK
[7 empty] | 3638 | TAK
3. | Fabryka Transformatorów w Żychlinie Sp. z o.o. | Fabryka Transformatorów w Żychlinie Sp. z o.o. | Fabryka Transformatorów w Żychlinie Sp. z o.o. ul. Narutowicza 70, 99-320 Żychlin | TUOe [moc znamionowa] / [GN znamionowe]* | 15.75 | 0.4 | 546 | TAK / NIE | 2021-06-11 | Prekwalifikacja bezwarunkowa | Ogłoszenie Nr 7/WZS/2021
[7 empty] | 727 | TAK / NIE
[7 empty] | 1091 | TAK / NIE
[7 empty] | 1637 | TAK / NIE
[7 empty] | 2180 | TAK / NIE
[7 empty] | 2728 | TAK / NIE
[6 empty] | 0.42 | 546 | TAK / NIE
[7 empty] | 727 | TAK / NIE
[7 empty] | 1091 | TAK / NIE
[7 empty] | 1637 | TAK / NIE
[7 empty] | 2180 | TAK / NIE
[7 empty] | 2728 | TAK / NIE
[5 empty] | 21 | 0.4 | 2910 | TAK / NIE
[7 empty] | 3638 | TAK / NIE
[6 empty] | 0.42 | 2910 | TAK / NIE
[7 empty] | 3638 | TAK / NIE
* Przykład oznaczenia typu: TUOe545/15. Moc znamionowa: 545, 730, 1090, 1640, 2180, 2730, 2910, 3638. GN znamionowe: 15 lub 20.
Karty katalogowe powyższych wyrobów: |  |  | https://energa-operator.pl/dokumenty-i-formularze/instrukcje-i-standardy/prekwalifikacja/wwd-karty-katalogowe/07-transformatory-uziemiajace

## 8 - Przewody 110 kV
Załącznik nr 1 do Procedury prekwalifikacji i dopuszczania wyrobów do stosowania w EOP
← powrót do Spisu zawartości
Przewody elektroenergetycznych linii napowietrznych 110 kV
Prekwalifikacja przeprowadzona na podstawie Specyfikacji Technicznej - Załącznik nr 21 do Procedury „Standardy techniczne w Energa-Operator S.A.” wydanie 2 z dnia 02.08.2017 r.
1. Lista przewodów napowietrznych typu ACSR objętych prekwalifikacją:
|  |  | ACSR 48 - AL1/28 - ST1A | (AFL-1,7 50)
|  |  | ACSR 61 - AL1/36 - ST1A | (AFL-1,7 70)
|  |  | ACSR 85 - AL1/49 - ST1A | (AFL-1,7 95)
|  |  | ACSR 123 - AL1/21 - ST1A | (AFL-6 120)
|  |  | ACSR 184 - AL1/32 - ST1A | (AFL-6 185)
|  |  | ACSR 236 - AL1/40 - ST1A | (AFL-6 240)
l.p. | Producent | Dostawca | Zakład produkcyjny | Data prekwalifikacji | Rodzaj prekwalifikacji | Podstawa prekwalifikacji | Uzasadnienie / Uwagi
1. | Boryszew S.A. Nowoczesne Produkty Aluminiowe Skawina | Boryszew S.A. Nowoczesne Produkty Aluminiowe Skawina | Boryszew S.A. Nowoczesne Produkty Aluminiowe Skawina, ul. Józefa Piłsudskiego 23, 32-050 Skawina | 2021-06-11 | Prekwalifikacja bezwarunkowa | Ogłoszenie Nr 8/WZS/2021
2. | Fabryka Przewodów Energetycznych S.A. | Fabryka Przewodów Energetycznych S.A. | Fabryka Przewodów Energetycznych S.A. ul. Sielecka 1, 42-500 Będzin | 2021-06-11 | Prekwalifikacja bezwarunkowa | Ogłoszenie Nr 8/WZS/2021
3. | Jiangsu Hengtong Electric Power Special Wire Co Ltd. | Eneconsulting Cezary Furmann | Jiangsu Hengtong Electric Power Special Wire Co Ltd.; 88 Hengtong Road Qidu Towership, Wujiand District, Suzhou, Chiny | 2023-02-09 | Prekwalifikacja bezwarunkowa | Ogłoszenie Nr 8/PRE/2021 | Dotyczy tylko: AFL-6 240 ACSR 236 - AL1/40 - ST1A
4. | ZTT - Jiangsu Zhongtian Technology Co. Ltd. | SAE Sp. z o. o. Narbutta 83 lok. U1 02-524 Warszawa | ZTT - Jiangsu Zhongtian Technology Co. Ltd. No. 1 Zhontian Road, Hekou, Rudong County,Nantong City, Jiangsu Province, P.R. Chiny | 2024-10-30 | Prekwalifikacja bezwarunkowa | Ogłoszenie Nr 8/PRE/2021 | Dotyczy tylko: AFL-6 240 ACSR 236 - AL1/40 - ST1A
5. | APAR Industries Limited APAR HOUSE, CORPORATE PARK. SION-TROMBAY ROAD, CHEMBUR, MUMBAI 400 071, INDIA | Zircon Poland Sp. z o. o. | APAR Industries Limited Unit –III, Survey No- 127/1/2, Village – Athola, Silvassa – Umarkui Road, Silvassa -39623, India | 2026-03-13 | Prekwalifikacja bezwarunkowa | Ogłoszenie Nr 8/PRE/2021
2. Lista przewodów napowietrznych typu ACSR/TW objętych prekwalifikacją:
|  |  | ACSR/TW 242/24-A1F/ST1A-191 |  | (AFLs-10 240)
|  |  | ACSR/TW 311/32-A1F/ST1A-217 |  | (AFLs-10 310)
|  |  | ACSR/TW 242/24 - A1F/A20SA - 191 |  | (AFLse-10 240)
|  |  | ACSR/TW 311/32 - A1F/A20SA - 217 |  | (AFLse-10 310)
l.p. | Producent | Dostawca | Zakład produkcyjny | Data prekwalifikacji | Rodzaj prekwalifikacji | Podstawa prekwalifikacji | Uwagi
1. | Boryszew S.A. Nowoczesne Produkty Aluminiowe Skawina | Boryszew S.A. Nowoczesne Produkty Aluminiowe Skawina | Boryszew S.A. Nowoczesne Produkty Aluminiowe Skawina, ul. Józefa Piłsudskiego 23, 32-050 Skawina | 2022-06-11 | Prekwalifikacja bezwarunkowa | Ogłoszenie Nr 8/WZS/2021
2. | Fabryka Przewodów Energetycznych S.A. | Fabryka Przewodów Energetycznych S.A. | Fabryka Przewodów Energetycznych S.A. ul. Sielecka 1, 42-500 Będzin | 2021-06-11 | Prekwalifikacja bezwarunkowa | Ogłoszenie Nr 8/WZS/2021 | Dotyczy tylko: AFLs-10 240 i AFLs-10 310.
3. | Jiangsu Hengtong Electric Power Special Wire Co Ltd. | Eneconsulting Cezary Furmann | Jiangsu Hengtong Electric Power Special Wire Co Ltd.; 88 Hengtong Road Qidu Towership, Wujiand District, Suzhou, Chiny | 2023-07-04 | Prekwalifikacja bezwarunkowa | Ogłoszenie Nr 8/PRE/2021 | Dotyczy tylko: AFLs-10 310 ACSR/TW 311/32-A1F/ST1A
4. | APAR Industries Limited APAR HOUSE, CORPORATE PARK. SION-TROMBAY ROAD, CHEMBUR, MUMBAI 400 071, INDIA | Zircon Poland Sp. z o. o. | APAR Industries Limited Unit –III, Survey No- 127/1/2, Village – Athola, Silvassa – Umarkui Road, Silvassa -396230, India | 2024-12-20 | Prekwalifikacja bezwarunkowa | Ogłoszenie Nr 8/PRE/2021 | Dotyczy tylko: (AFLs-10 310) ACSR/TW 311/32-A1F/ST1A-217 (AFLse-10 310) ACSR/TW 311/32-A1F/20SA-217
Karty katalogowe powyższych wyrobów: |  |  | https://energa-operator.pl/dokumenty-i-formularze/instrukcje-i-standardy/prekwalifikacja/wwd-karty-katalogowe/08-przewody-110kv

## 9 - Rozdzielnice rozdz. pierw.
Załącznik nr 1 do Procedury prekwalifikacji i dopuszczania wyrobów do stosowania w EOP
← powrót do Spisu zawartości
Rozdzielnice rozdziału pierwotnego SN
Prekwalifikacja przeprowadzona na podstawie Specyfikacji Technicznej - Załącznik nr 18 do Procedury „Standardy techniczne w Energa-Operator S.A.” wydanie 4 z dnia 10.04.2026 r.
l.p. | Producent | Dostawca | Zakład produkcyjny | Wykonanie | Typ rozdzielnicy | Napięcie znamionowe [kV] | Prąd znamionowy ciągły [A] | Data prekwalifikacji | Rodzaj prekwalifikacji | Podstawa prekwalifikacji | Uwagi
1. | Elektrometal Energetyka S.A. | Elektrometal Energetyka S.A. | Elektrometal Energetyka S.A. ul. Mazura 18A, 02-830 Warszawa | WOLNOSTOJĄCA / PRZYŚCIENNA | e2ALPHA | 17.5 | 1250 | 2026-02-04 | Prekwalifikacja bezwarunkowa | Ogłoszenie Nr 9/PRE/2021
2000
[6 empty] | 24 | 1250
2000
2. | ELEKTROBUDOWA Sp. z o.o. | ELEKTROBUDOWA Sp. z o.o. | ELEKTROBUDOWA Sp. z o.o. Zakład Produkcji Rozdzielnic ul. Przemysłowa 156, 62-510 Konin | WOLNOSTOJĄCA / PRZYŚCIENNA | D-17PL | 17.5 | 1250 | 2025-11-03 | Prekwalifikacja bezwarunkowa | Ogłoszenie Nr 9/PRE/2021
2000
[5 empty] | D-24PL | 24 | 1250
2000
3. | ZPUE S.A. | ZPUE S.A. | ZPUE S.A. ul. Jędrzejowska 79C, 29-100 Włoszczowa | WOLNOSTOJĄCA / PRZYŚCIENNA | RELF | 17.5 | 1250 | 2026-05-27 | Prekwalifikacja bezwarunkowa | Ogłoszenie Nr 9/PRE/2021
2000
[6 empty] | 24 | 1250
2000
4. | REVICO SA | REVICO SA | REVICO SA Mirosław, ul.Długa 3, 09-472 Słupno | WOLNOSTOJĄCA / PRZYŚCIENNA | RS-17 | 17.5 | 1250 | 2026-05-27 | Prekwalifikacja bezwarunkowa | Ogłoszenie Nr 9/PRE/2021
2000
[5 empty] | RS-24 | 24 | 1250
2000
Tabela 1. Zadeklarowane rodzaje wyłączników oraz przekładników napięciowych, prądowych i ziemnozwarciowych
Producent |  | Typ rozdzielnicy | Napięcie znamionowe [kV] | Prąd znamionowy ciągły [A] | Typ uziemnika | Wyłączniki | Przekładniki napięciowe | Przekładniki prądowe | Przekładniki ziemnozwarciowe
Elektrometal Energetyka S.A. |  | e2ALPHA | 17.5 | 1250 | e2DELTA | 1. Elektrometal Energetyka SA, e2BRAVO 2. Siemens, SION | 1. ABB, TJC, TJP 2. ALCE, VB, VBF, 2VB 3. ESITAS, VTB, 2VTB | 1. ABB, TPU 2. ALCE, AB 3. ESITAS, ATB | 1. ENERGOTEST, IO-110x240-D, IO-125x310-D 2. KUVAG, W0485
2000
|  |  | 24 | 1250 | UWS | 1. Elektrometal Energetyka SA, e2BRAVO 2. ABB, VD4 3. Siemens, SION 4. Schneider, HVX
2000
ELEKTROBUDOWA Sp. z o.o. |  | D-17PL | 17.5 | 1250 | UM | 1. ELEKTROBUDOWA Sp. z o.o., EV1 2. Schneider, HVX 3. SIEMENS, SION 4. ABB, VD4 | 1. RITZ, GSES 2. ABB, TJP 3. ALCE, VB 4. ESITAS, VTB 5. ESIT, VTB | 1. RITZ, GIS 2. ABB, TPU 3. ALCE, AB 4. ESITAS, ATB 5. ESIT, CTB, CTM | 1. ENEROTEST, IO 2. ABB, KOLA, KOKM 3. ALCE, KATO
2000
|  | D-24PL | 24 | 1250 |  |  |  |  | 1. ENEROTEST, IO 2. ABB, KOLA, KOKM 3. KUVAG, W0330, W0485
2000
ZPUE S.A. |  | RELF | 17.5 | 1250 | US1 | 1. ZPUE - VB4 2. ABB - VD4 3. Siemens - 3AE5 4. Schneider Electric - HVX | 1. ALCE - VB / VBF 2.ESIT - VTB 3. KPB Intra - VTS | 1. ALCE - AB 2.ESIT - CTM 3.KPB Intra - CTS | 1. ABB - KOKM, KOLA 2. Energotest - IO 3. Kuvag W0330, W0485
2000
|  |  | 24 | 1250 | GPJN15-24
2000
REVICO SA |  | RS-17 | 17.5 | 1250 | URV-17,5 | 1. ABB, typ VD4 2. Schneider Electric, typ HVX 3. Siemens, typ SION | 1. ABB, typ TJP6, TJC6, TDC6 2. ALCE, typ VBF-24, VB-24, 2VB24 | 1. ABB, typ TPU6x.xx 2. ALCE, typ AB-24 | 1. Energotest, typ IO-100-D (IO-22e) 2. KUVAG, typ W0330/W0485/ W0490/W0491 3. ALCE, typ KATO-3
2000
|  | RS-24 | 24 | 1250 | URV-24 UWS-EL-24
2000
Tabela 2. Zadeklarowane zestawy elektroenergetycznej automatyki zabezpieczeniowej
Producent rodzielnicy |  | Sterownik polowy - pole łącznika szyn (wyłącznikowe) | Automatyka SZR- pole łącznika szyn (odłącznikowe) | Sterownik polowy - pole transformatora mocy | Sterownik polowy - pole pomiaru napięcia | Sterownik polowy - pole odpływowe | Sterownik polowy - pole odpływowe z generacją | Sterownik polowy - pole zespołu uziemiającego (sieć uziemiona przez dławik) | Sterownik polowy - pole zespołu uziemiającego (sieć uziemiona przez układ równoległy - dławik i rezystor podłączony na stałe) | Sterownik polowy - pole zespołu uziemiającego (sieć uziemiona przez układ równoległy dławik i rezystor podłączony przez stycznik) | Sterownik polowy - pole zespołu uziemiającego (sieć uziemiona przez rezystor) | Zabezpieczenie łukoochronne
ELTAR ENERGY Sp. z o.o. |  | SCHNEIDER ELECTRIC, MiCOM P13x, P53x, P43x, P63x | SCHNEIDER ELECTRIC, MiCOM P13x, P53x, P43x, P63x | SCHNEIDER ELECTRIC, MiCOM P13x, P53x, P43x, P63x | SCHNEIDER ELECTRIC, MiCOM P13x, P53x, P43x, P63x | SCHNEIDER ELECTRIC, MiCOM P13x, P53x, P43x, P63x | SCHNEIDER ELECTRIC, MiCOM P13x, P53x, P43x, P63x | SCHNEIDER ELECTRIC, MiCOM P13x, P53x, P43x, P63x | SCHNEIDER ELECTRIC, MiCOM P13x, P53x, P43x, P63x | SCHNEIDER ELECTRIC, MiCOM P13x, P53x, P43x, P63x | SCHNEIDER ELECTRIC, MiCOM P13x, P53x, P43x, P63x | ENERGOTEST, ZŁ-4
|  | SIEMENS, SIPROTEC 5 7SJ82 oraz 7SJ85 | SIEMENS, SIPROTEC 5 7SJ82 oraz 7SJ85 | SIEMENS, SIPROTEC 5 7SJ82 oraz 7SJ85 | SIEMENS, SIPROTEC 5 7SJ82 oraz 7SJ85 | SIEMENS, SIPROTEC 5 7SJ82 oraz 7SJ85 | SIEMENS, SIPROTEC 5 7SJ82 oraz 7SJ85 | SIEMENS, SIPROTEC 5 7SJ82 oraz 7SJ85 | SIEMENS, SIPROTEC 5 7SJ82 oraz 7SJ85 | SIEMENS, SIPROTEC 5 7SJ82 oraz 7SJ85 | SIEMENS, SIPROTEC 5 7SJ82 oraz 7SJ85
|  | LUMEL, CZIP PRO | LUMEL, CZIP-2R PRO | LUMEL, CZIP-PRO (1T) | LUMEL, CZIP-PRO (1U) | LUMEL, CZIP-PRO (1L) | LUMEL, CZIP-PRO (1E) | LUMEL, CZIP-PRO (1K) | LUMEL, CZIP-PRO (1X) | LUMEL, CZIP-PRO (1X) | LUMEL, CZIP-PRO (1P)
|  | COPMPUTERS & CONTROL, UTxVL | COPMPUTERS & CONTROL, UTxVL | COPMPUTERS & CONTROL, UTxVL | COPMPUTERS & CONTROL, UTxVL | COPMPUTERS & CONTROL, UTxVL | COPMPUTERS & CONTROL, UTxVL | COPMPUTERS & CONTROL, UTxVL | COPMPUTERS & CONTROL, UTxVL | COPMPUTERS & CONTROL, UTxVL | COPMPUTERS & CONTROL, UTxVL
|  | Elektrometal Energetyka SA, e2TANGO-800 | Elektrometal Energetyka SA, e2TANGO-800 | Elektrometal Energetyka SA, e2TANGO-800 | Elektrometal Energetyka SA, e2TANGO-800 | Elektrometal Energetyka SA, e2TANGO-800 | Elektrometal Energetyka SA, e2TANGO-800 | Elektrometal Energetyka SA, e2TANGO-800 | Elektrometal Energetyka SA, e2TANGO-800 | Elektrometal Energetyka SA, e2TANGO-800 | Elektrometal Energetyka SA, e2TANGO-800
Elektrometal Energetyka S.A. |  | Elektrometal Energetyka SA, e2TANGO-800 | Elektrometal Energetyka SA, e2TANGO-800 | Elektrometal Energetyka SA, e2TANGO-800 | Elektrometal Energetyka SA, e2TANGO-800 | Elektrometal Energetyka SA, e2TANGO-800 | Elektrometal Energetyka SA, e2TANGO-800 | Elektrometal Energetyka SA, e2TANGO-800 | Elektrometal Energetyka SA, e2TANGO-800 | Elektrometal Energetyka SA, e2TANGO-800 | Elektrometal Energetyka SA, e2TANGO-800 | -
ELEKTROBUDOWA Sp. z o.o. |  | SCHNEIDER ELECTRIC, Micom P139 | SCHNEIDER ELECTRIC, Micom P139 | SCHNEIDER ELECTRIC, Micom P139 | SCHNEIDER ELECTRIC, Micom P139 | SCHNEIDER ELECTRIC, Micom P139 | SCHNEIDER ELECTRIC, Micom P139 | SCHNEIDER ELECTRIC, Micom P139 | SCHNEIDER ELECTRIC, Micom P139 | SCHNEIDER ELECTRIC, Micom P139 | SCHNEIDER ELECTRIC, Micom P139 | ENERGOTEST, ZŁ-4
|  | RELPOL, CZIP-PRO | RELPOL, CZIP-PRO | RELPOL, CZIP-PRO | RELPOL, CZIP-PRO | RELPOL, CZIP-PRO | RELPOL, CZIP-PRO | RELPOL, CZIP-PRO | RELPOL, CZIP-PRO | RELPOL, CZIP-PRO | RELPOL, CZIP-PRO
|  | C&C, UTX | C&C, UTX | C&C, UTX | C&C, UTX | C&C, UTX | C&C, UTX | C&C, UTX | C&C, UTX | C&C, UTX | C&C, UTX
|  | SIEMENS, SIPROTEC 6 | SIEMENS, SIPROTEC 6 | SIEMENS, SIPROTEC 6 | SIEMENS, SIPROTEC 6 | SIEMENS, SIPROTEC 6 | SIEMENS, SIPROTEC 6 | SIEMENS, SIPROTEC 6 | SIEMENS, SIPROTEC 6 | SIEMENS, SIPROTEC 6 | SIEMENS, SIPROTEC 6
|  | Elektrometal Energetyka SA, e2TANGO-800 | Elektrometal Energetyka SA, e2TANGO-800 | Elektrometal Energetyka SA, e2TANGO-800 | Elektrometal Energetyka SA, e2TANGO-800 | Elektrometal Energetyka SA, e2TANGO-800 | Elektrometal Energetyka SA, e2TANGO-800 | Elektrometal Energetyka SA, e2TANGO-800 | Elektrometal Energetyka SA, e2TANGO-800 | Elektrometal Energetyka SA, e2TANGO-800 | Elektrometal Energetyka SA, e2TANGO-800
|  | REGULUS, uREG | REGULUS, uREG | REGULUS, uREG | REGULUS, uREG | REGULUS, uREG | REGULUS, uREG | REGULUS, uREG | REGULUS, uREG | REGULUS, uREG | REGULUS, uREG
|  | APATOR, BELplus | APATOR, BELplus | APATOR, BELplus | APATOR, BELplus | APATOR, BELplus | APATOR, BELplus | APATOR, BELplus | APATOR, BELplus | APATOR, BELplus | APATOR, BELplus
|  | megaMUZ- 2 | megaMUZ- 2 | megaMUZ- 2 | megaMUZ- 2 | megaMUZ- 2 | megaMUZ- 2 | megaMUZ- 2 | megaMUZ- 2 | megaMUZ- 2 | megaMUZ- 2
|  | megaMUZ-smart | megaMUZ-smart | megaMUZ-smart | megaMUZ-smart | megaMUZ-smart | megaMUZ-smart | megaMUZ-smart | megaMUZ-smart | megaMUZ-smart | megaMUZ-smart
|  | multiMUZ-3 | multiMUZ-3 | multiMUZ-3 | multiMUZ-3 | multiMUZ-3 | multiMUZ-3 | multiMUZ-3 | multiMUZ-3 | multiMUZ-3 | multiMUZ-3
ZPUE S.A. |  | Schneider, MiCOM | Schneider, MiCOM | Schneider, MiCOM | Schneider, MiCOM | Schneider, MiCOM | Schneider, MiCOM | Schneider, MiCOM | Schneider, MiCOM | Schneider, MiCOM | Schneider, MiCOM | ENERGOTEST, ZŁ-4
|  | C&C, UTXvL | C&C, UTXvL | C&C, UTXvL | C&C, UTXvL | C&C, UTXvL | C&C, UTXvL | C&C, UTXvL | C&C, UTXvL | C&C, UTXvL | C&C, UTXvL
|  | Lumel, Czip pro | Lumel, Czip pro | Lumel, Czip pro | Lumel, Czip pro | Lumel, Czip pro | Lumel, Czip pro | Lumel, Czip pro | Lumel, Czip pro | Lumel, Czip pro | Lumel, Czip pro
|  | Elektrometal, e2Tango | Elektrometal, e2Tango | Elektrometal, e2Tango | Elektrometal, e2Tango | Elektrometal, e2Tango | Elektrometal, e2Tango | Elektrometal, e2Tango | Elektrometal, e2Tango | Elektrometal, e2Tango | Elektrometal, e2Tango
|  | Siemens, Siprotec | Siemens, Siprotec | Siemens, Siprotec | Siemens, Siprotec | Siemens, Siprotec | Siemens, Siprotec | Siemens, Siprotec | Siemens, Siprotec | Siemens, Siprotec | Siemens, Siprotec
REVICO SA |  | ZAZ-En, iZAZ | ZAZ-En, iZAZ | ZAZ-En, iZAZ | ZAZ-En, iZAZ | ZAZ-En, iZAZ | ZAZ-En, iZAZ | ZAZ-En, iZAZ | ZAZ-En, iZAZ | ZAZ-En, iZAZ | ZAZ-En, iZAZ | ENERGOTEST, ZŁ-4 Schneider, VAMP
|  | Schneider MiCOM/PowerLogic | Schneider MiCOM/PowerLogic | Schneider MiCOM/PowerLogic | Schneider MiCOM/PowerLogic | Schneider MiCOM/PowerLogic | Schneider MiCOM/PowerLogic | Schneider MiCOM/PowerLogic | Schneider MiCOM/PowerLogic | Schneider MiCOM/PowerLogic | Schneider MiCOM/PowerLogic
|  | Lumel, Czip pro/ extCzip pro | Lumel, Czip pro/ extCzip pro | Lumel, Czip pro/ extCzip pro | Lumel, Czip pro/ extCzip pro | Lumel, Czip pro/ extCzip pro | Lumel, Czip pro/ extCzip pro | Lumel, Czip pro/ extCzip pro | Lumel, Czip pro/ extCzip pro | Lumel, Czip pro/ extCzip pro | Lumel, Czip pro/ extCzip pro
|  | Elektrometal, e2Tango | Elektrometal, e2Tango | Elektrometal, e2Tango | Elektrometal, e2Tango | Elektrometal, e2Tango | Elektrometal, e2Tango | Elektrometal, e2Tango | Elektrometal, e2Tango | Elektrometal, e2Tango | Elektrometal, e2Tango
|  | Sieć Badawcza Łukasiewicz ITR | Sieć Badawcza Łukasiewicz ITR | Sieć Badawcza Łukasiewicz ITR | Sieć Badawcza Łukasiewicz ITR | Sieć Badawcza Łukasiewicz ITR | Sieć Badawcza Łukasiewicz ITR | Sieć Badawcza Łukasiewicz ITR | Sieć Badawcza Łukasiewicz ITR | Sieć Badawcza Łukasiewicz ITR | Sieć Badawcza Łukasiewicz ITR
Karty katalogowe powyższych wyrobów: |  |  | https://energa-operator.pl/dokumenty-i-formularze/instrukcje-i-standardy/prekwalifikacja/wwd-karty-katalogowe/09-rozdzielnice-rozdz-pierwotnego

## 10 - Osprzęt do kabli SN i nn
Załącznik nr 1 do Procedury prekwalifikacji i dopuszczania wyrobów do stosowania w EOP
← powrót do Spisu zawartości
Osprzęt do kabli elektroenergetycznych SN i nn
Prekwalifikacja przeprowadzona na podstawie Specyfikacji Technicznej - Załącznik nr 6 do Procedury „Standardy techniczne w Energa-Operator S.A.” wydanie 5 z dnia 10.04.2026 r.
GŁOWICA WTYKOWA DO IZOLATORÓW PRZEPUSTOWYCH ZE STOŻKIEM PRZYŁĄCZENIOWYM ZEWNĘTRZNYM TYPU A
l.p. | Producent | Dostawca | Zakład produkcyjny | Rodzaj osprzętu | Typ lub numer katalogowy | Data prekwalifikacji | Rodzaj prekwalifikacji | Podstawa prekwalifikacji | Uwagi
1. | Nexans Network Solutions N.V. - Div. Euromold | Nexans Power Accessories Poland Sp. z.o.o. | Nexans Network Solutions N.V. - Div. Euromold Zuid III, Industrielaan 12, B-9320 Erembodegem | GŁOWICA KĄTOWA | 3x(K200LR-16-25.95-MWS)CW | 2026-08-07 | Prekwalifikacja warunkowa | Ogłoszenie Nr 10/PRE/2021 | Prekwalifikacja warunkowa do 31.12.2026
2. | Nexans Network Solutions N.V. - Div. Euromold | Nexans Power Accessories Poland Sp. z.o.o. | Nexans Network Solutions N.V. - Div. Euromold Zuid III, Industrielaan 12, B-9320 Erembodegem | GŁOWICA PROSTA | 3x(K200SR-16-25.95-MWS)CW | 2026-08-07 | Prekwalifikacja warunkowa | Ogłoszenie Nr 10/PRE/2021 | Prekwalifikacja warunkowa do 31.12.2026
3. | BBC Cellpack GmbH | Behr Bircher Cellpack BBC Polska Sp. z o.o. | BBC Cellpack GmbH Carl-Eschebach-Straße 11 01454 Radeberg, Niemcy | GŁOWICA PROSTA | CGS 250A 24kV 25-95/EGA (10-50) | 2026-08-07 | Prekwalifikacja warunkowa | Ogłoszenie Nr 10/PRE/2021 | Prekwalifikacja warunkowa do 31.12.2026
4. | BBC Cellpack GmbH | Behr Bircher Cellpack BBC Polska Sp. z o.o. | BBC Cellpack GmbH Carl-Eschebach-Straße 11 01454 Radeberg, Niemcy | GŁOWICA KĄTOWA | CWS 250A 24kV 16-95/EGA (10-50) | 2026-08-07 | Prekwalifikacja warunkowa | Ogłoszenie Nr 10/PRE/2021 | Prekwalifikacja warunkowa do 31.12.2026
GŁOWICA WTYKOWA KĄTOWA DO IZOLATORÓW PRZEPUSTOWYCH ZE STOŻKIEM PRZYŁĄCZENIOWYM ZEWNĘTRZNYM TYPU C1/C2
l.p. | Producent | Dostawca | Zakład produkcyjny | Rodzaj osprzętu | Typ lub numer katalogowy | Lista sensorów napięciowych | Data prekwalifikacji | Rodzaj prekwalifikacji | Podstawa prekwalifikacji | Uwagi
1. | Nexans Network Solutions N.V. - Div. Euromold | Nexans Power Accessories Poland Sp. z.o.o. | Nexans Network Solutions N.V. - Div. Euromold Zuid III, Industrielaan 12, B-9320 Erembodegem | GŁOWICA KĄTOWA NA KABLE O PRZEKROJU: 25-95 | 3X(K480TB-15-25.95) | ABB typ: KEVA 24 C2 4.1 Zelisko typ: SMVS-UW1002 ITR typ: UR66 | 2026-08-07 | Prekwalifikacja warunkowa | Ogłoszenie Nr 10/PRE/2021 | Prekwalifikacja warunkowa do 31.12.2026
2. | Nexans Network Solutions N.V. - Div. Euromold | Nexans Power Accessories Poland Sp. z.o.o. | Nexans Network Solutions N.V. - Div. Euromold Zuid III, Industrielaan 12, B-9320 Erembodegem | GŁOWICA KĄTOWA NA KABLE O PRZEKROJU: 50-150 | 3X(K480TB-18-50.150) | ABB typ: KEVA 24 C2 4.1 Zelisko typ: SMVS-UW1002 ITR typ: UR66 | 2026-08-07 | Prekwalifikacja warunkowa | Ogłoszenie Nr 10/PRE/2021 | Prekwalifikacja warunkowa do 31.12.2026
3. | Nexans Network Solutions N.V. - Div. Euromold | Nexans Power Accessories Poland Sp. z.o.o. | Nexans Network Solutions N.V. - Div. Euromold Zuid III, Industrielaan 12, B-9320 Erembodegem | GŁOWICA KĄTOWA NA KABLE O PRZEKROJU: 95-300 | 3X(K480TB-21-95.300) | ABB typ: KEVA 24 C2 4.1 Zelisko typ: SMVS-UW1002 ITR typ: UR66 | 2026-08-07 | Prekwalifikacja warunkowa | Ogłoszenie Nr 10/PRE/2021 | Prekwalifikacja warunkowa do 31.12.2026
4. | Nexans Network Solutions N.V. - Div. Euromold | Nexans Power Accessories Poland Sp. z.o.o. | Nexans Network Solutions N.V. - Div. Euromold Zuid III, Industrielaan 12, B-9320 Erembodegem | GŁOWICA KĄTOWA NA KABLE O PRZEKROJU: 95-240 | 3X(K480TB-21-95.240) | ABB typ: KEVA 24 C2 4.1 Zelisko typ: SMVS-UW1002 ITR typ: UR66 | 2026-08-07 | Prekwalifikacja warunkowa | Ogłoszenie Nr 10/PRE/2021 | Prekwalifikacja warunkowa do 31.12.2026
5. | TE Connectivity Energy GmbH | Tyco Electronics Polska Sp. z o.o. | Tyco Electronics Raychem GmbH, Finsinger Feld 1, 85521 Ottobrunn, Niemcy; Kompletacja: Tyco Electronics Polska Sp. z o.o., ul. Kablowa 1, 70-895 Szczecin | GŁOWICA KĄTOWA NA KABLE O PRZEKROJU: 35-70 | RSTI-5851 | RSTI-VS-24- BP SMVS-UW1002-0 UR56 | 2026-08-07 | Prekwalifikacja warunkowa | Ogłoszenie Nr 10/PRE/2021 | Prekwalifikacja warunkowa do 31.12.2026
6. | TE Connectivity Energy GmbH | Tyco Electronics Polska Sp. z o.o. | Tyco Electronics Raychem GmbH, Finsinger Feld 1, 85521 Ottobrunn, Niemcy; Kompletacja: Tyco Electronics Polska Sp. z o.o., ul. Kablowa 1, 70-895 Szczecin | GŁOWICA KĄTOWA NA KABLE O PRZEKROJU: 95-240 | RSTI-5854 | RSTI-VS-24- BP SMVS-UW1002-0 UR56 | 2026-08-07 | Prekwalifikacja warunkowa | Ogłoszenie Nr 10/PRE/2021 | Prekwalifikacja warunkowa do 31.12.2026
7. | TE Connectivity Energy GmbH | Tyco Electronics Polska Sp. z o.o. | Tyco Electronics Raychem GmbH, Finsinger Feld 1, 85521 Ottobrunn, Niemcy; Kompletacja: Tyco Electronics Polska Sp. z o.o., ul. Kablowa 1, 70-895 Szczecin | GŁOWICA KĄTOWA NA KABLE O PRZEKROJU: 185-300 | RSTI-5855 | RSTI-VS-24- BP SMVS-UW1002-0 UR56 | 2026-08-07 | Prekwalifikacja warunkowa | Ogłoszenie Nr 10/PRE/2021 | Prekwalifikacja warunkowa do 31.12.2026
8. | BBC Cellpack GmbH | Behr Bircher Cellpack BBC Polska Sp. z o.o. | BBC Cellpack GmbH Carl-Eschebach-Straße 11 01454 Radeberg, Niemcy | GŁOWICA KĄTOWA NA KABLE O PRZEKROJU: 25-70 | CTS 630A 24kV 25-70/(10-50) | ABB typ: KEVA 24 C25(c); Zelisko typ: SMVS-UW1002-2; ITR typ: UR56-20-X-XXX-C | 2026-08-07 | Prekwalifikacja warunkowa | Ogłoszenie Nr 10/PRE/2021 | Prekwalifikacja warunkowa do 31.12.2026
9. | BBC Cellpack GmbH | Behr Bircher Cellpack BBC Polska Sp. z o.o. | BBC Cellpack GmbH Carl-Eschebach-Straße 11 01454 Radeberg, Niemcy | GŁOWICA KĄTOWA NA KABLE O PRZEKROJU: 95-240 | CTS 630A 24kV 95-240/(10-50) | ABB typ: KEVA 24 C25(c); Zelisko typ: SMVS-UW1002-2; ITR typ: UR56-20-X-XXX-C | 2026-08-07 | Prekwalifikacja warunkowa | Ogłoszenie Nr 10/PRE/2021 | Prekwalifikacja warunkowa do 31.12.2026
10. | BBC Cellpack GmbH | Behr Bircher Cellpack BBC Polska Sp. z o.o. | BBC Cellpack GmbH Carl-Eschebach-Straße 11 01454 Radeberg, Niemcy | GŁOWICA KĄTOWA NA KABLE O PRZEKROJU: 240-400 | CTS 630A 24kV 240-400/(10-50) | ABB typ: KEVA 24 C25(c); Zelisko typ: SMVS-UW1002-2; ITR typ: UR56-20-X-XXX-C | 2026-08-07 | Prekwalifikacja warunkowa | Ogłoszenie Nr 10/PRE/2021 | Prekwalifikacja warunkowa do 31.12.2026
11. | BBC Cellpack GmbH | Behr Bircher Cellpack BBC Polska Sp. z o.o. | BBC Cellpack GmbH Carl-Eschebach-Straße 11 01454 Radeberg, Niemcy | GŁOWICA KĄTOWA NA KABLE O PRZEKROJU: 150-240 | CTS 630A 36kV 150-240/(10-50) | ABB typ: KEVA 24 C25(c); Zelisko typ: SMVS-UW1002-2; ITR typ: UR56-20-X-XXX-C | 2026-08-07 | Prekwalifikacja warunkowa | Ogłoszenie Nr 10/PRE/2021 | Prekwalifikacja warunkowa do 31.12.2026
12. | BBC Cellpack GmbH | Behr Bircher Cellpack BBC Polska Sp. z o.o. | BBC Cellpack GmbH Carl-Eschebach-Straße 11 01454 Radeberg, Niemcy | GŁOWICA KĄTOWA NA KABLE O PRZEKROJU: 240-400 | CTS 630A 36kV 240-400/(10-50) | ABB typ: KEVA 24 C25(c); Zelisko typ: SMVS-UW1002-2; ITR typ: UR56-20-X-XXX-C | 2026-08-07 | Prekwalifikacja warunkowa | Ogłoszenie Nr 10/PRE/2021 | Prekwalifikacja warunkowa do 31.12.2026
13. | ENSTO FINLAND OY | ENSTO POL Sp. z o.o. | Ensto Estonia, Keki tn. 1, EE-76606, Keila, Estonia | GŁOWICA KĄTOWA NA KABLE O PRZEKROJU: 25-95 | CONT630-24L95-PL | Zelisko typ: SMVS-UW1002-0; | 2026-08-07 | Prekwalifikacja bezwarunkowa | Ogłoszenie Nr 10/PRE/2021
14. | ENSTO FINLAND OY | ENSTO POL Sp. z o.o. | Ensto Estonia, Keki tn. 1, EE-76606, Keila, Estonia | GŁOWICA KĄTOWA NA KABLE O PRZEKROJU: 35-150 | CONT630-24L150-PL | Zelisko typ: SMVS-UW1002-0; | 2026-08-07 | Prekwalifikacja bezwarunkowa | Ogłoszenie Nr 10/PRE/2021
15. | ENSTO FINLAND OY | ENSTO POL Sp. z o.o. | Ensto Estonia, Keki tn. 1, EE-76606, Keila, Estonia | GŁOWICA KĄTOWA NA KABLE O PRZEKROJU: 50-240 | CONT630-24L240-PL | Zelisko typ: SMVS-UW1002-0; | 2026-08-07 | Prekwalifikacja bezwarunkowa | Ogłoszenie Nr 10/PRE/2021
16. | ENSTO FINLAND OY | ENSTO POL Sp. z o.o. | Ensto Estonia, Keki tn. 1, EE-76606, Keila, Estonia | GŁOWICA KĄTOWA NA KABLE O PRZEKROJU: 95-300 | CONT630-24L300-PL | Zelisko typ: SMVS-UW1002-0; | 2026-08-07 | Prekwalifikacja bezwarunkowa | Ogłoszenie Nr 10/PRE/2021
GŁOWICA SPRZEGAJĄCA DO GŁOWIC KĄTOWYCH DO IZOLATORÓW PRZEPUSTOWYCH ZE STOŻKIEM PRZYŁĄCZNIOWYM ZEWNĘTRZNYM TYPU C1/C2
l.p. | Producent | Dostawca | Zakład produkcyjny | Rodzaj osprzętu | Typ lub numer katalogowy | Lista sensorów napięciowych | Data prekwalifikacji | Rodzaj prekwalifikacji | Podstawa prekwalifikacji | Uwagi
1. | Nexans Network Solutions N.V. - Div. Euromold | Nexans Power Accessories Poland Sp. z.o.o. | Nexans Network Solutions N.V. - Div. Euromold Zuid III, Industrielaan 12, B-9320 Erembodegem | GŁOWICA KĄTOWA NA KABLE O PRZEKROJU: 25-95 | 3x(K800PB-15-25.95) | ABB typ: KEVA 24 C2 4.1 Zelisko typ: SMVS-UW1002 ITR typ: UR66 | 2026-08-07 | Prekwalifikacja warunkowa | Ogłoszenie Nr 10/PRE/2021 | Prekwalifikacja warunkowa do 31.12.2026
2. | Nexans Network Solutions N.V. - Div. Euromold | Nexans Power Accessories Poland Sp. z.o.o. | Nexans Network Solutions N.V. - Div. Euromold Zuid III, Industrielaan 12, B-9320 Erembodegem | GŁOWICA KĄTOWA NA KABLE O PRZEKROJU: 50-150 | 3x(K800PB-18-50.150) | ABB typ: KEVA 24 C2 4.1 Zelisko typ: SMVS-UW1002 ITR typ: UR66 | 2026-08-07 | Prekwalifikacja warunkowa | Ogłoszenie Nr 10/PRE/2021 | Prekwalifikacja warunkowa do 31.12.2026
3. | Nexans Network Solutions N.V. - Div. Euromold | Nexans Power Accessories Poland Sp. z.o.o. | Nexans Network Solutions N.V. - Div. Euromold Zuid III, Industrielaan 12, B-9320 Erembodegem | GŁOWICA KĄTOWA NA KABLE O PRZEKROJU: 95-240 | 3x(K800PB-21-95.240) | ABB typ: KEVA 24 C2 4.1 Zelisko typ: SMVS-UW1002 ITR typ: UR66 | 2026-08-07 | Prekwalifikacja warunkowa | Ogłoszenie Nr 10/PRE/2021 | Prekwalifikacja warunkowa do 31.12.2026
4. | Nexans Network Solutions N.V. - Div. Euromold | Nexans Power Accessories Poland Sp. z.o.o. | Nexans Network Solutions N.V. - Div. Euromold Zuid III, Industrielaan 12, B-9320 Erembodegem | GŁOWICA KĄTOWA NA KABLE O PRZEKROJU: 95-300 | 3x(K800PB-21-95.300) | ABB typ: KEVA 24 C2 4.1 Zelisko typ: SMVS-UW1002 ITR typ: UR66 | 2026-08-07 | Prekwalifikacja warunkowa | Ogłoszenie Nr 10/PRE/2021 | Prekwalifikacja warunkowa do 31.12.2026
5. | TE Connectivity Energy GmbH | Tyco Electronics Polska Sp. z o.o. | Tyco Electronics Raychem GmbH, Finsinger Feld 1, 85521 Ottobrunn, Niemcy; Kompletacja: Tyco Electronics Polska Sp. z o.o., ul. Kablowa 1, 70-895 Szczecin | GŁOWICA KĄTOWA NA KABLE O PRZEKROJU: 35-70 | RSTI-CC-5851 | RSTI-VS-24- BP SMVS-UW1002-0 UR56 | 2026-08-07 | Prekwalifikacja warunkowa | Ogłoszenie Nr 10/PRE/2021 | Prekwalifikacja warunkowa do 31.12.2026
6. | TE Connectivity Energy GmbH | Tyco Electronics Polska Sp. z o.o. | Tyco Electronics Raychem GmbH, Finsinger Feld 1, 85521 Ottobrunn, Niemcy; Kompletacja: Tyco Electronics Polska Sp. z o.o., ul. Kablowa 1, 70-895 Szczecin | GŁOWICA KĄTOWA NA KABLE O PRZEKROJU: 95-240 | RSTI-CC-5854 | RSTI-VS-24- BP SMVS-UW1002-0 UR56 | 2026-08-07 | Prekwalifikacja warunkowa | Ogłoszenie Nr 10/PRE/2021 | Prekwalifikacja warunkowa do 31.12.2026
7. | TE Connectivity Energy GmbH | Tyco Electronics Polska Sp. z o.o. | Tyco Electronics Raychem GmbH, Finsinger Feld 1, 85521 Ottobrunn, Niemcy; Kompletacja: Tyco Electronics Polska Sp. z o.o., ul. Kablowa 1, 70-895 Szczecin | GŁOWICA KĄTOWA NA KABLE O PRZEKROJU: 185-300 | RSTI-CC-5855 | RSTI-VS-24- BP SMVS-UW1002-0 UR56 | 2026-08-07 | Prekwalifikacja warunkowa | Ogłoszenie Nr 10/PRE/2021 | Prekwalifikacja warunkowa do 31.12.2026
8. | BBC Cellpack GmbH | Behr Bircher Cellpack BBC Polska Sp. z o.o. | BBC Cellpack GmbH Carl-Eschebach-Straße 11 01454 Radeberg, Niemcy | GŁOWICA KĄTOWA NA KABLE O PRZEKROJU: 25-70 | CTKS 630A 24kV 25-70/(10-50) | ABB typ: KEVA 24 C25(c); Zelisko typ: SMVS-UW1002-2; ITR typ: UR56-20-X-XXX-C | 2026-08-07 | Prekwalifikacja warunkowa | Ogłoszenie Nr 10/PRE/2021 | Prekwalifikacja warunkowa do 31.12.2026
9. | BBC Cellpack GmbH | Behr Bircher Cellpack BBC Polska Sp. z o.o. | BBC Cellpack GmbH Carl-Eschebach-Straße 11 01454 Radeberg, Niemcy | GŁOWICA KĄTOWA NA KABLE O PRZEKROJU: 95-240 | CTKS 630A 24kV 95-240/(10-50) | ABB typ: KEVA 24 C25(c); Zelisko typ: SMVS-UW1002-2; ITR typ: UR56-20-X-XXX-C | 2026-08-07 | Prekwalifikacja warunkowa | Ogłoszenie Nr 10/PRE/2021 | Prekwalifikacja warunkowa do 31.12.2026
10. | BBC Cellpack GmbH | Behr Bircher Cellpack BBC Polska Sp. z o.o. | BBC Cellpack GmbH Carl-Eschebach-Straße 11 01454 Radeberg, Niemcy | GŁOWICA KĄTOWA NA KABLE O PRZEKROJU: 150-240 | CTKS 630A 36kV 150-240/(10-50) | ABB typ: KEVA 24 C25(c); Zelisko typ: SMVS-UW1002-2; ITR typ: UR56-20-X-XXX-C | 2026-08-07 | Prekwalifikacja warunkowa | Ogłoszenie Nr 10/PRE/2021 | Prekwalifikacja warunkowa do 31.12.2026
11. | BBC Cellpack GmbH | Behr Bircher Cellpack BBC Polska Sp. z o.o. | BBC Cellpack GmbH Carl-Eschebach-Straße 11 01454 Radeberg, Niemcy | GŁOWICA KĄTOWA NA KABLE O PRZEKROJU: 240-400 | CTKS 630A 36kV 240-400/(10-50) | ABB typ: KEVA 24 C25(c); Zelisko typ: SMVS-UW1002-2; ITR typ: UR56-20-X-XXX-C | 2026-08-07 | Prekwalifikacja warunkowa | Ogłoszenie Nr 10/PRE/2021 | Prekwalifikacja warunkowa do 31.12.2026
12. | ENSTO FINLAND OY | ENSTO POL Sp. z o.o. | Ensto Estonia, Keki tn. 1, EE-76606, Keila, Estonia | GŁOWICA KĄTOWA NA KABLE O PRZEKROJU: 25-95 | CONTB630-24L95-PL | Zelisko typ: SMVS-UW1002-0; | 2026-08-07 | Prekwalifikacja bezwarunkowa | Ogłoszenie Nr 10/PRE/2021
13. | ENSTO FINLAND OY | ENSTO POL Sp. z o.o. | Ensto Estonia, Keki tn. 1, EE-76606, Keila, Estonia | GŁOWICA KĄTOWA NA KABLE O PRZEKROJU: 35-150 | CONTB630-24L150-PL | Zelisko typ: SMVS-UW1002-0; | 2026-08-07 | Prekwalifikacja bezwarunkowa | Ogłoszenie Nr 10/PRE/2021
14. | ENSTO FINLAND OY | ENSTO POL Sp. z o.o. | Ensto Estonia, Keki tn. 1, EE-76606, Keila, Estonia | GŁOWICA KĄTOWA NA KABLE O PRZEKROJU: 50-240 | CONTB630-24L240-PL | Zelisko typ: SMVS-UW1002-0; | 2026-08-07 | Prekwalifikacja bezwarunkowa | Ogłoszenie Nr 10/PRE/2021
15. | ENSTO FINLAND OY | ENSTO POL Sp. z o.o. | Ensto Estonia, Keki tn. 1, EE-76606, Keila, Estonia | GŁOWICA KĄTOWA NA KABLE O PRZEKROJU: 95-300 | CONTB630-24L300-PL | Zelisko typ: SMVS-UW1002-0; | 2026-08-07 | Prekwalifikacja bezwarunkowa | Ogłoszenie Nr 10/PRE/2021
EKRANOWANY OGRANICZNIK PRZEPIĘĆ DO GŁOWIC KĄTOWYCH
l.p. | Producent | Dostawca | Zakład produkcyjny | Rodzaj osprzętu | Typ lub numer katalogowy | Lista sensorów napięciowych | Data prekwalifikacji | Rodzaj prekwalifikacji | Podstawa prekwalifikacji | Uwagi
1. | Nexans Network Solutions N.V. - Div. Euromold | Nexans Power Accessories Poland Sp. z.o.o. | Nexans Network Solutions N.V. - Div. Euromold Zuid III, Industrielaan 12, B-9320 Erembodegem | OGRANICZNIK 8,7/15 kV NAPIĘCIE TRWAŁEJ PRACY: 12 kV | 800PB-10SA-15N | ABB typ: KEVA 24 C2 4.1 Zelisko typ: SMVS-UW1002;ITR typ: UR66 | 2026-08-07 | Prekwalifikacja bezwarunkowa | Ogłoszenie Nr 10/PRE/2021
2. | Nexans Network Solutions N.V. - Div. Euromold | Nexans Power Accessories Poland Sp. z.o.o. | Nexans Network Solutions N.V. - Div. Euromold Zuid III, Industrielaan 12, B-9320 Erembodegem | OGRANICZNIK 8,7/15 kV NAPIĘCIE TRWAŁEJ PRACY: 17,6 kV | 800PB-10SA-22N | ABB typ: KEVA 24 C2 4.1 Zelisko typ: SMVS-UW1002;ITR typ: UR66 | 2026-08-07 | Prekwalifikacja bezwarunkowa | Ogłoszenie Nr 10/PRE/2021
3. | Nexans Network Solutions N.V. - Div. Euromold | Nexans Power Accessories Poland Sp. z.o.o. | Nexans Network Solutions N.V. - Div. Euromold Zuid III, Industrielaan 12, B-9320 Erembodegem | OGRANICZNIK 12/20 kV NAPIĘCIE TRWAŁEJ PRACY: 24 kV | 800PB-10SA-30N | ABB typ: KEVA 24 C2 4.1 Zelisko typ: SMVS-UW1002;ITR typ: UR66 | 2026-08-07 | Prekwalifikacja bezwarunkowa | Ogłoszenie Nr 10/PRE/2021
4. | Nexans Network Solutions N.V. - Div. Euromold | Nexans Power Accessories Poland Sp. z.o.o. | Nexans Network Solutions N.V. - Div. Euromold Zuid III, Industrielaan 12, B-9320 Erembodegem | OGRANICZNIK 18/30 kV NAPIĘCIE TRWAŁEJ PRACY: 36 kV | 800PB-10SA-45N | ABB typ: KEVA 24 C2 4.1 Zelisko typ: SMVS-UW1002;ITR typ: UR66 | 2026-08-07 | Prekwalifikacja bezwarunkowa | Ogłoszenie Nr 10/PRE/2021
5. | BBC Cellpack GmbH | Behr Bircher Cellpack BBC Polska Sp. z o.o. | BBC Cellpack GmbH Carl Zeiss Straße 20, 79761 Waldshut Tiengen, Niemcy | OGRANICZNIK 8,7/15 kV NAPIĘCIE TRWAŁEJ PRACY: 18 kV | CTKSA 18kV 10kA/PL | ABB typ: KEVA 24 C25(c); Zelisko typ: SMVS-UW1002-2; ITR typ: UR56-20-X-XXX-C | 2026-08-07 | Prekwalifikacja bezwarunkowa | Ogłoszenie Nr 10/PRE/2021
6. | BBC Cellpack GmbH | Behr Bircher Cellpack BBC Polska Sp. z o.o. | BBC Cellpack GmbH Carl Zeiss Straße 20, 79761 Waldshut Tiengen, Niemcy | OGRANICZNIK 12/20 kV NAPIĘCIE TRWAŁEJ PRACY: 24 kV | CTKSA 24kV 10kA/PL | ABB typ: KEVA 24 C25(c); Zelisko typ: SMVS-UW1002-2; ITR typ: UR56-20-X-XXX-C | 2026-08-07 | Prekwalifikacja bezwarunkowa | Ogłoszenie Nr 10/PRE/2021
7. | BBC Cellpack GmbH | Behr Bircher Cellpack BBC Polska Sp. z o.o. | BBC Cellpack GmbH Carl Zeiss Straße 20, 79761 Waldshut Tiengen, Niemcy | OGRANICZNIK 18/30 kV NAPIĘCIE TRWAŁEJ PRACY: 36 kV | CTKSA 36kV 10kA/PL | ABB typ: KEVA 24 C25(c); Zelisko typ: SMVS-UW1002-2; ITR typ: UR56-20-X-XXX-C | 2026-08-07 | Prekwalifikacja bezwarunkowa | Ogłoszenie Nr 10/PRE/2021
8. | ENSTO FINLAND OY | ENSTO POL Sp. z o.o. | Ensto Estonia, Keki tn. 1, EE-76606, Keila, Estonia | OGRANICZNIK 8,7/15 kV NAPIĘCIE TRWAŁEJ PRACY: 18 kV | CONT-SA10-12-PL | Zelisko typ: SMVS-UW1002-0; | 2026-08-07 | Prekwalifikacja bezwarunkowa | Ogłoszenie Nr 10/PRE/2021
9. | ENSTO FINLAND OY | ENSTO POL Sp. z o.o. | Ensto Estonia, Keki tn. 1, EE-76606, Keila, Estonia | OGRANICZNIK 12/20 kV NAPIĘCIE TRWAŁEJ PRACY: 24 kV | CONT-SA10-17-PL | Zelisko typ: SMVS-UW1002-0; | 2026-08-07 | Prekwalifikacja bezwarunkowa | Ogłoszenie Nr 10/PRE/2021
10. | ENSTO FINLAND OY | ENSTO POL Sp. z o.o. | Ensto Estonia, Keki tn. 1, EE-76606, Keila, Estonia | OGRANICZNIK 18/30 kV NAPIĘCIE TRWAŁEJ PRACY: 36 kV | CONT-SA10-24-PL | Zelisko typ: SMVS-UW1002-0; | 2026-08-07 | Prekwalifikacja bezwarunkowa | Ogłoszenie Nr 10/PRE/2021
GŁOWICA PREFABRYKOWANA DO KABLI SN JEDNOŻYŁOWYCH O IZOLACJI Z POLIETYLENU SIECIOWANEGO
l.p. | Producent | Dostawca | Zakład produkcyjny | Rodzaj osprzętu | Typ lub numer katalogowy | Data prekwalifikacji | Rodzaj prekwalifikacji | Podstawa prekwalifikacji | Uwagi
1. | Nexans Power Accessories Germany GmbH | Nexans Power Accessories Poland Sp. z.o.o. | Nexans Power Accessories Germany GmbH Ferdinand-Porsche-Str.12, 95028 Hof/Saale, GERMANY | GŁOWICA WNĘTRZOWA 12/20 kV | 3xAIS-20-1 | 2026-08-07 | Prekwalifikacja warunkowa | Ogłoszenie Nr 10/PRE/2021 | Prekwalifikacja warunkowa do 31.12.2026
2. | Nexans Power Accessories Germany GmbH | Nexans Power Accessories Poland Sp. z.o.o. | Nexans Power Accessories Germany GmbH Ferdinand-Porsche-Str.12, 95028 Hof/Saale, GERMANY | GŁOWICA WNĘTRZOWA 12/20 kV | 3xAIS-20-2 | 2026-08-07 | Prekwalifikacja warunkowa | Ogłoszenie Nr 10/PRE/2021 | Prekwalifikacja warunkowa do 31.12.2026
3. | Nexans Power Accessories Germany GmbH | Nexans Power Accessories Poland Sp. z.o.o. | Nexans Power Accessories Germany GmbH Ferdinand-Porsche-Str.12, 95028 Hof/Saale, GERMANY | GŁOWICA NAPOWIETRZNA 12/20 kV | 3xAFS-20-1 | 2026-08-07 | Prekwalifikacja warunkowa | Ogłoszenie Nr 10/PRE/2021 | Prekwalifikacja warunkowa do 31.12.2026
4. | Nexans Power Accessories Germany GmbH | Nexans Power Accessories Poland Sp. z.o.o. | Nexans Power Accessories Germany GmbH Ferdinand-Porsche-Str.12, 95028 Hof/Saale, GERMANY | GŁOWICA NAPOWIETRZNA 12/20 kV | 3xAFS-20-2 | 2026-08-07 | Prekwalifikacja warunkowa | Ogłoszenie Nr 10/PRE/2021 | Prekwalifikacja warunkowa do 31.12.2026
5. | REPL International Limited | Energy Partners Sp. z o.o. | REPL International Limited Kingsdown Road, Swindon SN25 6BP Wiltshire, United Kingdom | GŁOWICA NAPOWIETRZNA 12/20 kV | TTE.24.70.150/K | 2026-08-07 | Prekwalifikacja warunkowa | Ogłoszenie Nr 10/PRE/2021 | Prekwalifikacja warunkowa do 31.12.2026
6. | REPL International Limited | Energy Partners Sp. z o.o. | REPL International Limited Kingsdown Road, Swindon SN25 6BP Wiltshire, United Kingdom | GŁOWICA NAPOWIETRZNA 12/20 kV | TTE.24.95-240/K | 2026-08-07 | Prekwalifikacja warunkowa | Ogłoszenie Nr 10/PRE/2021 | Prekwalifikacja warunkowa do 31.12.2026
7. | REPL International Limited | Energy Partners Sp. z o.o. | REPL International Limited Kingsdown Road, Swindon SN25 6BP Wiltshire, United Kingdom | GŁOWICA WNĘTRZOWA 12/20 kV | TTI.24.70.150/K | 2026-08-07 | Prekwalifikacja warunkowa | Ogłoszenie Nr 10/PRE/2021 | Prekwalifikacja warunkowa do 31.12.2026
8. | REPL International Limited | Energy Partners Sp. z o.o. | REPL International Limited Kingsdown Road, Swindon SN25 6BP Wiltshire, United Kingdom | GŁOWICA WNĘTRZOWA 12/20 kV | TTI.24.95-240/K | 2026-08-07 | Prekwalifikacja warunkowa | Ogłoszenie Nr 10/PRE/2021 | Prekwalifikacja warunkowa do 31.12.2026
9. | TE Connectivity Energy GmbH | Tyco Electronics Polska Sp. z o.o. | Tyco Electronics Raychem GmbH, Finsinger Feld 1, 85521 Ottobrunn, Niemcy; Kompletacja: Tyco Electronics Polska Sp. z o.o., ul. Kablowa 1, 70-895 Szczecin | GŁOWICA WNĘTRZOWA 12/20 kV | POLT-24C/1XI-ML-1-13 | 2026-08-07 | Prekwalifikacja warunkowa | Ogłoszenie Nr 10/PRE/2021 | Prekwalifikacja warunkowa do 31.12.2026
10. | TE Connectivity Energy GmbH | Tyco Electronics Polska Sp. z o.o. | Tyco Electronics Raychem GmbH, Finsinger Feld 1, 85521 Ottobrunn, Niemcy; Kompletacja: Tyco Electronics Polska Sp. z o.o., ul. Kablowa 1, 70-895 Szczecin | GŁOWICA WNĘTRZOWA 12/20 kV | POLT-24D/1XI-ML-2-13 | 2026-08-07 | Prekwalifikacja warunkowa | Ogłoszenie Nr 10/PRE/2021 | Prekwalifikacja warunkowa do 31.12.2026
11. | TE Connectivity Energy GmbH | Tyco Electronics Polska Sp. z o.o. | Tyco Electronics Raychem GmbH, Finsinger Feld 1, 85521 Ottobrunn, Niemcy; Kompletacja: Tyco Electronics Polska Sp. z o.o., ul. Kablowa 1, 70-895 Szczecin | GŁOWICA WNĘTRZOWA 12/20 kV | POLT-24D/1XI-ML-4-13 | 2026-08-07 | Prekwalifikacja warunkowa | Ogłoszenie Nr 10/PRE/2021 | Prekwalifikacja warunkowa do 31.12.2026
12. | TE Connectivity Energy GmbH | Tyco Electronics Polska Sp. z o.o. | Tyco Electronics Raychem GmbH, Finsinger Feld 1, 85521 Ottobrunn, Niemcy; Kompletacja: Tyco Electronics Polska Sp. z o.o., ul. Kablowa 1, 70-895 Szczecin | GŁOWICA WNĘTRZOWA 12/20 kV | POLT-24E/1XI-ML-5-13 | 2026-08-07 | Prekwalifikacja warunkowa | Ogłoszenie Nr 10/PRE/2021 | Prekwalifikacja warunkowa do 31.12.2026
13. | TE Connectivity Energy GmbH | Tyco Electronics Polska Sp. z o.o. | Tyco Electronics Raychem GmbH, Finsinger Feld 1, 85521 Ottobrunn, Niemcy; Kompletacja: Tyco Electronics Polska Sp. z o.o., ul. Kablowa 1, 70-895 Szczecin | GŁOWICA NAPOWIETRZNA 12/20 kV | POLT-24C/1XO-ML-1-13 | 2026-08-07 | Prekwalifikacja warunkowa | Ogłoszenie Nr 10/PRE/2021 | Prekwalifikacja warunkowa do 31.12.2026
14. | TE Connectivity Energy GmbH | Tyco Electronics Polska Sp. z o.o. | Tyco Electronics Raychem GmbH, Finsinger Feld 1, 85521 Ottobrunn, Niemcy; Kompletacja: Tyco Electronics Polska Sp. z o.o., ul. Kablowa 1, 70-895 Szczecin | GŁOWICA NAPOWIETRZNA 12/20 kV | POLT-24D/1XO-ML-2-13 | 2026-08-07 | Prekwalifikacja warunkowa | Ogłoszenie Nr 10/PRE/2021 | Prekwalifikacja warunkowa do 31.12.2026
15. | TE Connectivity Energy GmbH | Tyco Electronics Polska Sp. z o.o. | Tyco Electronics Raychem GmbH, Finsinger Feld 1, 85521 Ottobrunn, Niemcy; Kompletacja: Tyco Electronics Polska Sp. z o.o., ul. Kablowa 1, 70-895 Szczecin | GŁOWICA NAPOWIETRZNA 12/20 kV | POLT-24D/1XO-ML-4-13 | 2026-08-07 | Prekwalifikacja warunkowa | Ogłoszenie Nr 10/PRE/2021 | Prekwalifikacja warunkowa do 31.12.2026
16. | TE Connectivity Energy GmbH | Tyco Electronics Polska Sp. z o.o. | Tyco Electronics Raychem GmbH, Finsinger Feld 1, 85521 Ottobrunn, Niemcy; Kompletacja: Tyco Electronics Polska Sp. z o.o., ul. Kablowa 1, 70-895 Szczecin | GŁOWICA NAPOWIETRZNA 12/20 kV | POLT-24E/1XO-ML-6-13 | 2026-08-07 | Prekwalifikacja warunkowa | Ogłoszenie Nr 10/PRE/2021 | Prekwalifikacja warunkowa do 31.12.2026
17. | BBC Cellpack GmbH | Behr Bircher Cellpack BBC Polska Sp. z o.o. | BBC Cellpack GmbH Carl-Zeiss-Straße 20 79761 Waldshut-Tiengen, Niemcy | GŁOWICA NAPOWIETRZNA 12/20 kV | CHE-F 24kV 25-150/CSK 16-95/(10-50) | 2026-08-07 | Prekwalifikacja warunkowa | Ogłoszenie Nr 10/PRE/2021 | Prekwalifikacja warunkowa do 31.12.2026
18. | BBC Cellpack GmbH | Behr Bircher Cellpack BBC Polska Sp. z o.o. | BBC Cellpack GmbH Carl-Zeiss-Straße 20 79761 Waldshut-Tiengen, Niemcy | GŁOWICA NAPOWIETRZNA 12/20 kV | CHE-F 24kV 25-150/CSK 50-150/(10-50) | 2026-08-07 | Prekwalifikacja warunkowa | Ogłoszenie Nr 10/PRE/2021 | Prekwalifikacja warunkowa do 31.12.2026
19. | BBC Cellpack GmbH | Behr Bircher Cellpack BBC Polska Sp. z o.o. | BBC Cellpack GmbH Carl-Zeiss-Straße 20 79761 Waldshut-Tiengen, Niemcy | GŁOWICA NAPOWIETRZNA 12/20 kV | CHE-F 24kV 70-240/CSK 95-240/(10-50) | 2026-08-07 | Prekwalifikacja warunkowa | Ogłoszenie Nr 10/PRE/2021 | Prekwalifikacja warunkowa do 31.12.2026
20. | BBC Cellpack GmbH | Behr Bircher Cellpack BBC Polska Sp. z o.o. | BBC Cellpack GmbH Carl-Zeiss-Straße 20 79761 Waldshut-Tiengen, Niemcy | GŁOWICA NAPOWIETRZNA 12/20 kV | CHESK-F 24kV 240-400/KS | 2026-08-07 | Prekwalifikacja warunkowa | Ogłoszenie Nr 10/PRE/2021 | Prekwalifikacja warunkowa do 31.12.2026
21. | BBC Cellpack GmbH | Behr Bircher Cellpack BBC Polska Sp. z o.o. | BBC Cellpack GmbH Carl-Zeiss-Straße 20 79761 Waldshut-Tiengen, Niemcy | GŁOWICA NAPOWIETRZNA 18/30 kV | CHESK-F 36kV 95-240/KS | 2026-08-07 | Prekwalifikacja warunkowa | Ogłoszenie Nr 10/PRE/2021 | Prekwalifikacja warunkowa do 31.12.2026
22. | BBC Cellpack GmbH | Behr Bircher Cellpack BBC Polska Sp. z o.o. | BBC Cellpack GmbH Carl-Zeiss-Straße 20 79761 Waldshut-Tiengen, Niemcy | GŁOWICA NAPOWIETRZNA 18/30 kV | CHESK-F 36kV 240-400/KS | 2026-08-07 | Prekwalifikacja warunkowa | Ogłoszenie Nr 10/PRE/2021 | Prekwalifikacja warunkowa do 31.12.2026
23. | BBC Cellpack GmbH | Behr Bircher Cellpack BBC Polska Sp. z o.o. | BBC Cellpack GmbH Carl-Zeiss-Straße 20 79761 Waldshut-Tiengen, Niemcy | GŁOWICA WNĘTRZOWA 12/20 kV | CHE-I 24kV 25-150/CSK 16-95/(10-50) | 2026-08-07 | Prekwalifikacja warunkowa | Ogłoszenie Nr 10/PRE/2021 | Prekwalifikacja warunkowa do 31.12.2026
24. | BBC Cellpack GmbH | Behr Bircher Cellpack BBC Polska Sp. z o.o. | BBC Cellpack GmbH Carl-Zeiss-Straße 20 79761 Waldshut-Tiengen, Niemcy | GŁOWICA WNĘTRZOWA 12/20 kV | CHE-I 24kV 25-150/CSK 50-150/(10-50) | 2026-08-07 | Prekwalifikacja warunkowa | Ogłoszenie Nr 10/PRE/2021 | Prekwalifikacja warunkowa do 31.12.2026
25. | BBC Cellpack GmbH | Behr Bircher Cellpack BBC Polska Sp. z o.o. | BBC Cellpack GmbH Carl-Zeiss-Straße 20 79761 Waldshut-Tiengen, Niemcy | GŁOWICA WNĘTRZOWA 12/20 kV | CHE-I 24kV 70-240/CSK 95-240/(10-50) | 2026-08-07 | Prekwalifikacja warunkowa | Ogłoszenie Nr 10/PRE/2021 | Prekwalifikacja warunkowa do 31.12.2026
26. | BBC Cellpack GmbH | Behr Bircher Cellpack BBC Polska Sp. z o.o. | BBC Cellpack GmbH Carl-Zeiss-Straße 20 79761 Waldshut-Tiengen, Niemcy | GŁOWICA WNĘTRZOWA 12/20 kV | CHESK-I 24kV 240-400/KS | 2026-08-07 | Prekwalifikacja warunkowa | Ogłoszenie Nr 10/PRE/2021 | Prekwalifikacja warunkowa do 31.12.2026
27. | BBC Cellpack GmbH | Behr Bircher Cellpack BBC Polska Sp. z o.o. | BBC Cellpack GmbH Carl-Zeiss-Straße 20 79761 Waldshut-Tiengen, Niemcy | GŁOWICA WNĘTRZOWA 18/30 kV | CHESK-I 36kV 95-240/KS | 2026-08-07 | Prekwalifikacja warunkowa | Ogłoszenie Nr 10/PRE/2021 | Prekwalifikacja warunkowa do 31.12.2026
28. | BBC Cellpack GmbH | Behr Bircher Cellpack BBC Polska Sp. z o.o. | BBC Cellpack GmbH Carl-Zeiss-Straße 20 79761 Waldshut-Tiengen, Niemcy | GŁOWICA WNĘTRZOWA 18/30 kV | CHESK-I 36kV 240-400/KS | 2026-08-07 | Prekwalifikacja warunkowa | Ogłoszenie Nr 10/PRE/2021 | Prekwalifikacja warunkowa do 31.12.2026
29. | ENSTO FINLAND OY | ENSTO POL Sp. z o.o. | Ensto Finland Oy, Ensio Miettisen katu 2, 06101 Porvoo, Finlandia | GŁOWICA WNĘTRZOWA 12/20 kV | CIT1.2422L | 2026-08-07 | Prekwalifikacja bezwarunkowa | Ogłoszenie Nr 10/PRE/2021
30. | ENSTO FINLAND OY | ENSTO POL Sp. z o.o. | Ensto Finland Oy, Ensio Miettisen katu 2, 06101 Porvoo, Finlandia | GŁOWICA WNĘTRZOWA 12/20 kV | CIT1.2423L | 2026-08-07 | Prekwalifikacja bezwarunkowa | Ogłoszenie Nr 10/PRE/2021
31. | ENSTO FINLAND OY | ENSTO POL Sp. z o.o. | Ensto Finland Oy, Ensio Miettisen katu 2, 06101 Porvoo, Finlandia | GŁOWICA NAPOWIETRZNA 12/20 kV | COT1.2422L | 2026-08-07 | Prekwalifikacja bezwarunkowa | Ogłoszenie Nr 10/PRE/2021
32. | ENSTO FINLAND OY | ENSTO POL Sp. z o.o. | Ensto Finland Oy, Ensio Miettisen katu 2, 06101 Porvoo, Finlandia | GŁOWICA NAPOWIETRZNA 12/20 kV | COT1.2423L | 2026-08-07 | Prekwalifikacja bezwarunkowa | Ogłoszenie Nr 10/PRE/2021
MUFA PRZELOTOWA PREFABRYKOWANA DO ŁĄCZENIA KABLI SN JEDNOŻYŁOWYCH O IZOLACJI Z POLIETYLENU SIECIOWANEGO
l.p. | Producent | Dostawca | Zakład produkcyjny | Rodzaj osprzętu | Typ lub numer katalogowy | Data prekwalifikacji | Rodzaj prekwalifikacji | Podstawa prekwalifikacji | Uwagi
1. | Nexans Power Accessories France | Nexans Power Accessories Poland Sp. z.o.o. | Nexans Power Accessories France Zone Industrielle – BP17, F-08350 DONCHERY | MUFA PREFABRYKOWANA 12/20 kV | 24CSJ-S2 M50-150 | 2026-08-07 | Prekwalifikacja warunkowa | Ogłoszenie Nr 10/PRE/2021 | Prekwalifikacja warunkowa do 31.12.2026
2. | Nexans Power Accessories France | Nexans Power Accessories Poland Sp. z.o.o. | Nexans Power Accessories France Zone Industrielle – BP17, F-08350 DONCHERY | MUFA PREFABRYKOWANA 12/20 kV | 24CSJ-S2 M70-240 | 2026-08-07 | Prekwalifikacja warunkowa | Ogłoszenie Nr 10/PRE/2021 | Prekwalifikacja warunkowa do 31.12.2026
3. | Nexans Power Accessories France | Nexans Power Accessories Poland Sp. z.o.o. | Nexans Power Accessories France Zone Industrielle – BP17, F-08350 DONCHERY | MUFA PREFABRYKOWANA 12/20 kV | 24CSJ-S2 M95-300 | 2026-08-07 | Prekwalifikacja warunkowa | Ogłoszenie Nr 10/PRE/2021 | Prekwalifikacja warunkowa do 31.12.2026
4. | REPL International Limited | Energy Partners Sp. z o.o. | REPL International Limited Kingsdown Road, Swindon SN25 6BP Wiltshire, United Kingdom | MUFA PREFABRYKOWANA 12/20 kV | 1CXLJ/70-15/WS-Z | 2026-08-07 | Prekwalifikacja warunkowa | Ogłoszenie Nr 10/PRE/2021 | Prekwalifikacja warunkowa do 31.12.2026
5. | REPL International Limited | Energy Partners Sp. z o.o. | REPL International Limited Kingsdown Road, Swindon SN25 6BP Wiltshire, United Kingdom | MUFA PREFABRYKOWANA 12/20 kV | 1CXLJ/120-240/WS-Z | 2026-08-07 | Prekwalifikacja warunkowa | Ogłoszenie Nr 10/PRE/2021 | Prekwalifikacja warunkowa do 31.12.2026
6. | TE Connectivity Energy Gmbh | Tyco Electronics Polska Sp. z o.o. | Tyco Electronics Raychem GmbH, Finsinger Feld 1, 85521 Ottobrunn, Niemcy; Kompletacja: Tyco Electronics UK Ltd, Freebournes Road, Witham, CM8 3AH, Anglia | MUFA PREFABRYKOWANA 12/20 kV | CSJA-24B/1XU-1XU-M | 2026-08-07 | Prekwalifikacja warunkowa | Ogłoszenie Nr 10/PRE/2021 | Prekwalifikacja warunkowa do 31.12.2026
7. | TE Connectivity Energy Gmbh | Tyco Electronics Polska Sp. z o.o. | Tyco Electronics Raychem GmbH, Finsinger Feld 1, 85521 Ottobrunn, Niemcy; Kompletacja: Tyco Electronics UK Ltd, Freebournes Road, Witham, CM8 3AH, Anglia | MUFA PREFABRYKOWANA 12/20 kV | CSJA-24C/1XU-1XU-M1 | 2026-08-07 | Prekwalifikacja warunkowa | Ogłoszenie Nr 10/PRE/2021 | Prekwalifikacja warunkowa do 31.12.2026
8. | TE Connectivity Energy Gmbh | Tyco Electronics Polska Sp. z o.o. | Tyco Electronics Raychem GmbH, Finsinger Feld 1, 85521 Ottobrunn, Niemcy; Kompletacja: Tyco Electronics UK Ltd, Freebournes Road, Witham, CM8 3AH, Anglia | MUFA PREFABRYKOWANA 12/20 kV | CSJA-24C/1XU-1XU-M2 | 2026-08-07 | Prekwalifikacja warunkowa | Ogłoszenie Nr 10/PRE/2021 | Prekwalifikacja warunkowa do 31.12.2026
9. | TE Connectivity Energy Gmbh | Tyco Electronics Polska Sp. z o.o. | Tyco Electronics Raychem GmbH, Finsinger Feld 1, 85521 Ottobrunn, Niemcy; Kompletacja: Tyco Electronics UK Ltd, Freebournes Road, Witham, CM8 3AH, Anglia | MUFA PREFABRYKOWANA 12/20 kV | MXSU-5111-PL01 | 2026-08-07 | Prekwalifikacja warunkowa | Ogłoszenie Nr 10/PRE/2021 | Prekwalifikacja warunkowa do 31.12.2026
10. | TE Connectivity Energy Gmbh | Tyco Electronics Polska Sp. z o.o. | Tyco Electronics Raychem GmbH, Finsinger Feld 1, 85521 Ottobrunn, Niemcy; Kompletacja: Tyco Electronics UK Ltd, Freebournes Road, Witham, CM8 3AH, Anglia | MUFA PREFABRYKOWANA 12/20 kV | MXSU-5121-PL01 | 2026-08-07 | Prekwalifikacja warunkowa | Ogłoszenie Nr 10/PRE/2021 | Prekwalifikacja warunkowa do 31.12.2026
11. | TE Connectivity Energy Gmbh | Tyco Electronics Polska Sp. z o.o. | Tyco Electronics Raychem GmbH, Finsinger Feld 1, 85521 Ottobrunn, Niemcy; Kompletacja: Tyco Electronics UK Ltd, Freebournes Road, Witham, CM8 3AH, Anglia | MUFA PREFABRYKOWANA 12/20 kV | MXSU-5133-PL01 | 2026-08-07 | Prekwalifikacja warunkowa | Ogłoszenie Nr 10/PRE/2021 | Prekwalifikacja warunkowa do 31.12.2026
12. | TE Connectivity Energy Gmbh | Tyco Electronics Polska Sp. z o.o. | Tyco Electronics Raychem GmbH, Finsinger Feld 1, 85521 Ottobrunn, Niemcy; Kompletacja: Tyco Electronics UK Ltd, Freebournes Road, Witham, CM8 3AH, Anglia | MUFA PREFABRYKOWANA 12/20 kV | MXSU-5141-PL01 | 2026-08-07 | Prekwalifikacja warunkowa | Ogłoszenie Nr 10/PRE/2021 | Prekwalifikacja warunkowa do 31.12.2026
13. | BBC Cellpack GmbH | Behr Bircher Cellpack BBC Polska Sp. z o.o. | BBC Cellpack GmbH Carl-Zeiss-Straße 20 79761 Waldshut-Tiengen, Niemcy | MUFA PREFABRYKOWANA 12/20 kV | CHMSV 24kV 16-95 | 2026-08-07 | Prekwalifikacja warunkowa | Ogłoszenie Nr 10/PRE/2021 | Prekwalifikacja warunkowa do 31.12.2026
14. | BBC Cellpack GmbH | Behr Bircher Cellpack BBC Polska Sp. z o.o. | BBC Cellpack GmbH Carl-Zeiss-Straße 20 79761 Waldshut-Tiengen, Niemcy | MUFA PREFABRYKOWANA 12/20 kV | CHMSV 24kV 50-150 | 2026-08-07 | Prekwalifikacja warunkowa | Ogłoszenie Nr 10/PRE/2021 | Prekwalifikacja warunkowa do 31.12.2026
15. | BBC Cellpack GmbH | Behr Bircher Cellpack BBC Polska Sp. z o.o. | BBC Cellpack GmbH Carl-Zeiss-Straße 20 79761 Waldshut-Tiengen, Niemcy | MUFA PREFABRYKOWANA 12/20 kV | CHMSV 24kV 95-240 | 2026-08-07 | Prekwalifikacja warunkowa | Ogłoszenie Nr 10/PRE/2021 | Prekwalifikacja warunkowa do 31.12.2026
16. | BBC Cellpack GmbH | Behr Bircher Cellpack BBC Polska Sp. z o.o. | BBC Cellpack GmbH Carl-Zeiss-Straße 20 79761 Waldshut-Tiengen, Niemcy | MUFA PREFABRYKOWANA 12/20 kV | CHMSV 24kV 240-400 | 2026-08-07 | Prekwalifikacja warunkowa | Ogłoszenie Nr 10/PRE/2021 | Prekwalifikacja warunkowa do 31.12.2026
17. | BBC Cellpack GmbH | Behr Bircher Cellpack BBC Polska Sp. z o.o. | BBC Cellpack GmbH Carl-Zeiss-Straße 20 79761 Waldshut-Tiengen, Niemcy | MUFA PREFABRYKOWANA 18/30 kV | CHMSV 36kV 95-240 | 2026-08-07 | Prekwalifikacja warunkowa | Ogłoszenie Nr 10/PRE/2021 | Prekwalifikacja warunkowa do 31.12.2026
18. | BBC Cellpack GmbH | Behr Bircher Cellpack BBC Polska Sp. z o.o. | BBC Cellpack GmbH Carl-Zeiss-Straße 20 79761 Waldshut-Tiengen, Niemcy | MUFA PREFABRYKOWANA 18/30 kV | CHMSV 36kV 240-400 | 2026-08-07 | Prekwalifikacja warunkowa | Ogłoszenie Nr 10/PRE/2021 | Prekwalifikacja warunkowa do 31.12.2026
19. | ENSTO FINLAND OY | ENSTO POL Sp. z o.o. | Ensto Finland Oy, Ensio Miettisen katu 2, 06101 Porvoo, Finlandia | MUFA PREFABRYKOWANA 12/20 kV | CJH11.2422C | 2026-08-07 | Prekwalifikacja bezwarunkowa | Ogłoszenie Nr 10/PRE/2021
20. | ENSTO FINLAND OY | ENSTO POL Sp. z o.o. | Ensto Finland Oy, Ensio Miettisen katu 2, 06101 Porvoo, Finlandia | MUFA PREFABRYKOWANA 12/20 kV | CJH11.2423C | 2026-08-07 | Prekwalifikacja bezwarunkowa | Ogłoszenie Nr 10/PRE/2021
MUFA PRZELOTOWA PREFABRYKOWANA DO ŁĄCZENIA KABLI SN TRÓJŻYŁOWYCH O IZOLACJI PAPIEROWO-OLEJOWEJ
l.p. | Producent | Dostawca | Zakład produkcyjny | Rodzaj osprzętu | Typ lub numer katalogowy | Data prekwalifikacji | Rodzaj prekwalifikacji | Podstawa prekwalifikacji | Uwagi
1. | Energy Partners Sp. z o.o. | Energy Partners Sp. z o.o. | Energy Partners Sp. z o.o. ul. Poznańska 22A 62-080 Tarnowo Podgórne | MUFA PREFABRYKOWANA 8,7/15 kV | 24-ETOJ-31/50-150/Z | 2026-08-07 | Prekwalifikacja bezwarunkowa | Ogłoszenie Nr 10/PRE/2021
2. | Energy Partners Sp. z o.o. | Energy Partners Sp. z o.o. | Energy Partners Sp. z o.o. ul. Poznańska 22A 62-080 Tarnowo Podgórne | MUFA PREFABRYKOWANA 12/20 kV | 24-ETOJ-31/50-150/Z | 2026-08-07 | Prekwalifikacja bezwarunkowa | Ogłoszenie Nr 10/PRE/2021
3. | Energy Partners Sp. z o.o. | Energy Partners Sp. z o.o. | Energy Partners Sp. z o.o. ul. Poznańska 22A 62-080 Tarnowo Podgórne | MUFA PREFABRYKOWANA 8,7/15 kV | 24-ETOJ-31/120-240/Z | 2026-08-07 | Prekwalifikacja bezwarunkowa | Ogłoszenie Nr 10/PRE/2021
4. | Energy Partners Sp. z o.o. | Energy Partners Sp. z o.o. | Energy Partners Sp. z o.o. ul. Poznańska 22A 62-080 Tarnowo Podgórne | MUFA PREFABRYKOWANA 12/20 kV | 24-ETOJ-31/120-240/Z | 2026-08-07 | Prekwalifikacja bezwarunkowa | Ogłoszenie Nr 10/PRE/2021
5. | Energy Partners Sp. z o.o. | Energy Partners Sp. z o.o. | Energy Partners Sp. z o.o. ul. Poznańska 22A 62-080 Tarnowo Podgórne | MUFA PREFABRYKOWANA 12/20 kV | 24-ECSJ-31/50-150/Z | 2026-08-07 | Prekwalifikacja bezwarunkowa | Ogłoszenie Nr 10/PRE/2021
6. | Energy Partners Sp. z o.o. | Energy Partners Sp. z o.o. | Energy Partners Sp. z o.o. ul. Poznańska 22A 62-080 Tarnowo Podgórne | MUFA PREFABRYKOWANA 12/20 kV | 24-ECSJ-31/95-240/Z | 2026-08-07 | Prekwalifikacja bezwarunkowa | Ogłoszenie Nr 10/PRE/2021
7. | BBC Cellpack GmbH | Behr Bircher Cellpack BBC Polska Sp. z o.o. | BBC Cellpack GmbH Carl-Zeiss-Straße 20 79761 Waldshut-Tiengen, Niemcy | MUFA PREFABRYKOWANA 8,7/15 kV | CHMPP(H)SV3 24kV 35-70/PL | 2021-06-11 | Prekwalifikacja warunkowa | Ogłoszenie Nr 10/PRE/2021 | Prekwalifikacja warunkowa do 31.12.2026
8. | BBC Cellpack GmbH | Behr Bircher Cellpack BBC Polska Sp. z o.o. | BBC Cellpack GmbH Carl-Zeiss-Straße 20 79761 Waldshut-Tiengen, Niemcy | MUFA PREFABRYKOWANA 8,7/15 kV | CHMPP(H)SV3 24kV 50-120/PL | 2021-06-11 | Prekwalifikacja warunkowa | Ogłoszenie Nr 10/PRE/2021 | Prekwalifikacja warunkowa do 31.12.2026
9. | BBC Cellpack GmbH | Behr Bircher Cellpack BBC Polska Sp. z o.o. | BBC Cellpack GmbH Carl-Zeiss-Straße 20 79761 Waldshut-Tiengen, Niemcy | MUFA PREFABRYKOWANA 8,7/15 kV | CHMPP(H)SV3 24kV 95-240/PL | 2021-06-11 | Prekwalifikacja warunkowa | Ogłoszenie Nr 10/PRE/2021 | Prekwalifikacja warunkowa do 31.12.2026
10. | BBC Cellpack GmbH | Behr Bircher Cellpack BBC Polska Sp. z o.o. | BBC Cellpack GmbH Carl-Zeiss-Straße 20 79761 Waldshut-Tiengen, Niemcy | MUFA PREFABRYKOWANA 12/20 kV | CHMPP(H)SV3 24kV 35-70/PL | 2021-06-11 | Prekwalifikacja warunkowa | Ogłoszenie Nr 10/PRE/2021 | Prekwalifikacja warunkowa do 31.12.2026
11. | BBC Cellpack GmbH | Behr Bircher Cellpack BBC Polska Sp. z o.o. | BBC Cellpack GmbH Carl-Zeiss-Straße 20 79761 Waldshut-Tiengen, Niemcy | MUFA PREFABRYKOWANA 12/20 kV | CHMPP(H)SV3 24kV 50-120/PL | 2021-06-11 | Prekwalifikacja warunkowa | Ogłoszenie Nr 10/PRE/2021 | Prekwalifikacja warunkowa do 31.12.2026
12. | BBC Cellpack GmbH | Behr Bircher Cellpack BBC Polska Sp. z o.o. | BBC Cellpack GmbH Carl-Zeiss-Straße 20 79761 Waldshut-Tiengen, Niemcy | MUFA PREFABRYKOWANA 12/20 kV | CHMPP(H)SV3 24kV 95-240/PL | 2021-06-11 | Prekwalifikacja warunkowa | Ogłoszenie Nr 10/PRE/2021 | Prekwalifikacja warunkowa do 31.12.2026
MUFA PRZEJŚCIOWA PREFABRYKOWANA DO ŁĄCZENIA KABLI SN TRÓJŻYŁOWYCH O IZOLACJI PAPIEROWO-OLEJOWEJ Z KABLAMI JEDNOŻYŁOWYMI W IZOLACJI XLPE
l.p. | Producent | Dostawca | Zakład produkcyjny | Rodzaj osprzętu | Typ lub numer katalogowy | Data prekwalifikacji | Rodzaj prekwalifikacji | Podstawa prekwalifikacji | Uwagi
1. | Nexans Italia S.p.a. | Nexans Power Accessories Poland Sp. z.o.o. | Nexans Italia S.p.a. Contrada Tesino 181/B, 63073 OFFIDA (IT) | MUFA PRZEJŚCIOWA PREFABRYKOWANA 12/20 | 24GTM3.1 M25-150 | 2026-08-07 | Prekwalifikacja warunkowa | Ogłoszenie Nr 10/PRE/2021 | Prekwalifikacja warunkowa do 31.12.2026
2. | Nexans Italia S.p.a. | Nexans Power Accessories Poland Sp. z.o.o. | Nexans Italia S.p.a. Contrada Tesino 181/B, 63073 OFFIDA (IT) | MUFA PRZEJŚCIOWA PREFABRYKOWANA 12/20 | 24GTM3.1 M50-150 | 2026-08-07 | Prekwalifikacja warunkowa | Ogłoszenie Nr 10/PRE/2021 | Prekwalifikacja warunkowa do 31.12.2026
3. | Nexans Italia S.p.a. | Nexans Power Accessories Poland Sp. z.o.o. | Nexans Italia S.p.a. Contrada Tesino 181/B, 63073 OFFIDA (IT) | MUFA PRZEJŚCIOWA PREFABRYKOWANA 12/20 | 24GTM3.1 M70-240 | 2026-08-07 | Prekwalifikacja warunkowa | Ogłoszenie Nr 10/PRE/2021 | Prekwalifikacja warunkowa do 31.12.2026
4. | Energy Partners Sp. z o.o. | Energy Partners Sp. z o.o. | Energy Partners Sp. z o.o. ul. Poznańska 22A 62-080 Tarnowo Podgórne | MUFA PRZEJŚCIOWA PREFABRYKOWANA 8,7/15 | 24-ETOP-31/50-150/Z | 2026-08-07 | Prekwalifikacja bezwarunkowa | Ogłoszenie Nr 10/PRE/2021
5. | Energy Partners Sp. z o.o. | Energy Partners Sp. z o.o. | Energy Partners Sp. z o.o. ul. Poznańska 22A 62-080 Tarnowo Podgórne | MUFA PRZEJŚCIOWA PREFABRYKOWANA 12/20 | 24-ETOP-31/50-150/Z | 2026-08-07 | Prekwalifikacja bezwarunkowa | Ogłoszenie Nr 10/PRE/2021
6. | Energy Partners Sp. z o.o. | Energy Partners Sp. z o.o. | Energy Partners Sp. z o.o. ul. Poznańska 22A 62-080 Tarnowo Podgórne | MUFA PRZEJŚCIOWA PREFABRYKOWANA 8,7/15 | 24-ETOP-31/95-240/Z | 2026-08-07 | Prekwalifikacja bezwarunkowa | Ogłoszenie Nr 10/PRE/2021
7. | Energy Partners Sp. z o.o. | Energy Partners Sp. z o.o. | Energy Partners Sp. z o.o. ul. Poznańska 22A 62-080 Tarnowo Podgórne | MUFA PRZEJŚCIOWA PREFABRYKOWANA 12/20 | 24-ETOP-31/95-240/Z | 2026-08-07 | Prekwalifikacja bezwarunkowa | Ogłoszenie Nr 10/PRE/2021
8. | Energy Partners Sp. z o.o. | Energy Partners Sp. z o.o. | Energy Partners Sp. z o.o. ul. Poznańska 22A 62-080 Tarnowo Podgórne | MUFA PRZEJŚCIOWA PREFABRYKOWANA 12/20 | 24-ECSP-31/50-150/Z | 2026-08-07 | Prekwalifikacja bezwarunkowa | Ogłoszenie Nr 10/PRE/2021
9. | Energy Partners Sp. z o.o. | Energy Partners Sp. z o.o. | Energy Partners Sp. z o.o. ul. Poznańska 22A 62-080 Tarnowo Podgórne | MUFA PRZEJŚCIOWA PREFABRYKOWANA 12/20 | 24-ECSP-31/95-240/Z | 2026-08-07 | Prekwalifikacja bezwarunkowa | Ogłoszenie Nr 10/PRE/2021
10. | TE Connectivity Energy Gmbh | Tyco Electronics Polska Sp. z o.o. | Tyco Electronics Raychem GmbH, Finsinger Feld 1, 85521 Ottobrunn, Niemcy; Kompletacja: Tyco Electronics Polska Sp. z o.o., ul. Kablowa 1, 70-895 Szczecin | MUFA PRZEJŚCIOWA PREFABRYKOWANA 12/20 | MXSU-24A/1XU-3SB (25 - 70 / 25 - 95 mm2) | 2026-08-07 | Prekwalifikacja warunkowa | Ogłoszenie Nr 10/PRE/2021 | Prekwalifikacja warunkowa do 31.12.2026
11. | TE Connectivity Energy Gmbh | Tyco Electronics Polska Sp. z o.o. | Tyco Electronics Raychem GmbH, Finsinger Feld 1, 85521 Ottobrunn, Niemcy; Kompletacja: Tyco Electronics Polska Sp. z o.o., ul. Kablowa 1, 70-895 Szczecin | MUFA PRZEJŚCIOWA PREFABRYKOWANA 12/20 | MXSU-24B/1XU-3SB (70 - 120 / 50 - 150 mm2) | 2026-08-07 | Prekwalifikacja warunkowa | Ogłoszenie Nr 10/PRE/2021 | Prekwalifikacja warunkowa do 31.12.2026
12. | TE Connectivity Energy Gmbh | Tyco Electronics Polska Sp. z o.o. | Tyco Electronics Raychem GmbH, Finsinger Feld 1, 85521 Ottobrunn, Niemcy; Kompletacja: Tyco Electronics Polska Sp. z o.o., ul. Kablowa 1, 70-895 Szczecin | MUFA PRZEJSCIOWA PREFABRYKOWANA 12/20 | MXSU-24C/1XU-3SB (95 - 185 / 95 - 240 mm2) | 2026-08-07 | Prekwalifikacja warunkowa | Ogłoszenie Nr 10/PRE/2021 | Prekwalifikacja warunkowa do 31.12.2026
13. | TE Connectivity Energy Gmbh | Tyco Electronics Polska Sp. z o.o. | Tyco Electronics Raychem GmbH, Finsinger Feld 1, 85521 Ottobrunn, Niemcy; Kompletacja: Tyco Electronics Polska Sp. z o.o., ul. Kablowa 1, 70-895 Szczecin | MUFA PRZEJŚCIOWA PREFABRYKOWANA 12/20 | MXSU-24D/1XU-3SB (150 - 240 / 150 - 300 mm2) | 2026-08-07 | Prekwalifikacja warunkowa | Ogłoszenie Nr 10/PRE/2021 | Prekwalifikacja warunkowa do 31.12.2026
14. | TE Connectivity Energy Gmbh | Tyco Electronics Polska Sp. z o.o. | Tyco Electronics Raychem GmbH, Finsinger Feld 1, 85521 Ottobrunn, Niemcy; Kompletacja: Tyco Electronics Polska Sp. z o.o., ul. Kablowa 1, 70-895 Szczecin | MUFA PRZEJŚCIOWA PREFABRYKOWANA 12/20 | MXSU-24E/1XU-3SB (240 - 300 / 240 - 300 mm2) | 2026-08-07 | Prekwalifikacja warunkowa | Ogłoszenie Nr 10/PRE/2021 | Prekwalifikacja warunkowa do 31.12.2026
15. | BBC Cellpack GmbH | Behr Bircher Cellpack BBC Polska Sp. z o.o. | BBC Cellpack GmbH Carl-Zeiss-Straße 20 79761 Waldshut-Tiengen, Niemcy | MUFA PRZEJŚCIOWA PREFABRYKOWANA 12/20 | CHMP(H)SV3-1 24kV 35-70/PL | 2026-08-07 | Prekwalifikacja warunkowa | Ogłoszenie Nr 10/PRE/2021 | Prekwalifikacja warunkowa do 31.12.2026
16. | BBC Cellpack GmbH | Behr Bircher Cellpack BBC Polska Sp. z o.o. | BBC Cellpack GmbH Carl-Zeiss-Straße 20 79761 Waldshut-Tiengen, Niemcy | MUFA PRZEJŚCIOWA PREFABRYKOWANA 12/20 kV | CHMP(H)SV3-1 24kV 50-150/PL | 2026-08-07 | Prekwalifikacja warunkowa | Ogłoszenie Nr 10/PRE/2021 | Prekwalifikacja warunkowa do 31.12.2026
17. | BBC Cellpack GmbH | Behr Bircher Cellpack BBC Polska Sp. z o.o. | BBC Cellpack GmbH Carl-Zeiss-Straße 20 79761 Waldshut-Tiengen, Niemcy | MUFA PRZEJŚCIOWA PREFABRYKOWANA 12/20 kV | CHMP(H)SV3-1 24kV 95-240/PL | 2026-08-07 | Prekwalifikacja warunkowa | Ogłoszenie Nr 10/PRE/2021 | Prekwalifikacja warunkowa do 31.12.2026
18. | BBC Cellpack GmbH | Behr Bircher Cellpack BBC Polska Sp. z o.o. | BBC Cellpack GmbH Carl-Zeiss-Straße 20 79761 Waldshut-Tiengen, Niemcy | MUFA PRZEJŚCIOWA PREFABRYKOWANA 8,7/15 kV | CHMP(H)SV3-1 24kV 35-70/PL | 2026-08-07 | Prekwalifikacja warunkowa | Ogłoszenie Nr 10/PRE/2021 | Prekwalifikacja warunkowa do 31.12.2026
19. | BBC Cellpack GmbH | Behr Bircher Cellpack BBC Polska Sp. z o.o. | BBC Cellpack GmbH Carl-Zeiss-Straße 20 79761 Waldshut-Tiengen, Niemcy | MUFA PRZEJŚCIOWA PREFABRYKOWANA 8,7/15 kV | CHMP(H)SV3-1 24kV 50-150/PL | 2026-08-07 | Prekwalifikacja warunkowa | Ogłoszenie Nr 10/PRE/2021 | Prekwalifikacja warunkowa do 31.12.2026
20. | BBC Cellpack GmbH | Behr Bircher Cellpack BBC Polska Sp. z o.o. | BBC Cellpack GmbH Carl-Zeiss-Straße 20 79761 Waldshut-Tiengen, Niemcy | MUFA PRZEJŚCIOWA PREFABRYKOWANA 8,7/15 kV | CHMP(H)SV3-1 24kV 95-240/PL | 2026-08-07 | Prekwalifikacja warunkowa | Ogłoszenie Nr 10/PRE/2021 | Prekwalifikacja warunkowa do 31.12.2026
MUFA PRZEJŚCIOWA TAŚMOWO-ŻYWICZNA DO ŁĄCZENIA KABLI SN TRÓJŻYŁOWYCH O IZOLACJI PAPIEROWO-OLEJOWEJ Z KABLAMI JEDNOŻYŁOWYMI W IZOLACJI XLPE
l.p. | Producent | Dostawca | Zakład produkcyjny | Rodzaj osprzętu | Typ lub numer katalogowy | Data prekwalifikacji | Rodzaj prekwalifikacji | Podstawa prekwalifikacji | Uwagi
1. | Energy Partners Sp. z o.o. | Energy Partners Sp. z o.o. | Energy Partners Sp. z o.o. ul. Poznańska 22A 62-080 Tarnowo Podgórne | MUFA ŻYWICZNA Z IZOLACJĄ PAPIEROWĄ 8,7/15 kV | 24-EROP-31/50-120/S-Z | 2026-08-07 | Prekwalifikacja bezwarunkowa | Ogłoszenie Nr 10/PRE/2021
2. | Energy Partners Sp. z o.o. | Energy Partners Sp. z o.o. | Energy Partners Sp. z o.o. ul. Poznańska 22A 62-080 Tarnowo Podgórne | MUFA ŻYWICZNA Z IZOLACJĄ PAPIEROWĄ 12/20 kV | 24-EROP-31/50-120/S-Z | 2026-08-07 | Prekwalifikacja bezwarunkowa | Ogłoszenie Nr 10/PRE/2021
3. | Energy Partners Sp. z o.o. | Energy Partners Sp. z o.o. | Energy Partners Sp. z o.o. ul. Poznańska 22A 62-080 Tarnowo Podgórne | MUFA ŻYWICZNA Z IZOLACJĄ PAPIEROWĄ 8,7/15 kV | 24-EROP-31/120-240/S-Z | 2026-08-07 | Prekwalifikacja bezwarunkowa | Ogłoszenie Nr 10/PRE/2021
4. | Energy Partners Sp. z o.o. | Energy Partners Sp. z o.o. | Energy Partners Sp. z o.o. ul. Poznańska 22A 62-080 Tarnowo Podgórne | MUFA ŻYWICZNA Z IZOLACJĄ PAPIEROWĄ 12/20 kV | 24-EROP-31/120-240/S-Z | 2026-08-07 | Prekwalifikacja bezwarunkowa | Ogłoszenie Nr 10/PRE/2021
5. | sgl International Sp. z o.o. | sgl International Sp. z o.o. | sgl International Sp. z o.o. ul. Oliwska 85, 80-542 Gdańsk | MUFA ŻYWICZNA Z IZOLACJĄ PAPIEROWĄ 8,7/15 kV | 44192 | 2026-08-07 | Prekwalifikacja bezwarunkowa | Ogłoszenie Nr 10/PRE/2021
6. | sgl International Sp. z o.o. | sgl International Sp. z o.o. | sgl International Sp. z o.o. ul. Oliwska 85, 80-542 Gdańsk | MUFA ŻYWICZNA Z IZOLACJĄ TAŚMOWĄ 12/20 kV | 44192 | 2026-08-07 | Prekwalifikacja bezwarunkowa | Ogłoszenie Nr 10/PRE/2021
7. | sgl International Sp. z o.o. | sgl International Sp. z o.o. | sgl International Sp. z o.o. ul. Oliwska 85, 80-542 Gdańsk | MUFA ŻYWICZNA Z IZOLACJĄ PAPIEROWĄ 8,7/15 kV | 44193 | 2026-08-07 | Prekwalifikacja bezwarunkowa | Ogłoszenie Nr 10/PRE/2021
8. | sgl International Sp. z o.o. | sgl International Sp. z o.o. | sgl International Sp. z o.o. ul. Oliwska 85, 80-542 Gdańsk | MUFA ŻYWICZNA Z IZOLACJĄ TAŚMOWĄ 12/20 kV | 44193 | 2026-08-07 | Prekwalifikacja bezwarunkowa | Ogłoszenie Nr 10/PRE/2021
9. | sgl International Sp. z o.o. | sgl International Sp. z o.o. | sgl International Sp. z o.o. ul. Oliwska 85, 80-542 Gdańsk | MUFA ŻYWICZNA Z IZOLACJĄ PAPIEROWĄ 8,7/15 kV | 44092 | 2026-08-07 | Prekwalifikacja bezwarunkowa | Ogłoszenie Nr 10/PRE/2021
10. | sgl International Sp. z o.o. | sgl International Sp. z o.o. | sgl International Sp. z o.o. ul. Oliwska 85, 80-542 Gdańsk | MUFA ŻYWICZNA Z IZOLACJĄ PAPIEROWĄ 12/20 kV | 44092 | 2026-08-07 | Prekwalifikacja bezwarunkowa | Ogłoszenie Nr 10/PRE/2021
11. | sgl International Sp. z o.o. | sgl International Sp. z o.o. | sgl International Sp. z o.o. ul. Oliwska 85, 80-542 Gdańsk | MUFA ŻYWICZNA Z IZOLACJĄ PAPIEROWĄ 8,7/15 kV | 44093 | 2026-08-07 | Prekwalifikacja bezwarunkowa | Ogłoszenie Nr 10/PRE/2021
12. | sgl International Sp. z o.o. | sgl International Sp. z o.o. | sgl International Sp. z o.o. ul. Oliwska 85, 80-542 Gdańsk | MUFA ŻYWICZNA Z IZOLACJĄ PAPIEROWĄ 12/20 kV | 44093 | 2026-08-07 | Prekwalifikacja bezwarunkowa | Ogłoszenie Nr 10/PRE/2021
MUFA PRZELOTOWA TAŚMOWO-ŻYWICZNA DO ŁĄCZENIA KABLI SN TRÓJŻYŁOWYCH O IZOLACJI PAPIEROWO-OLEJOWEJ
l.p. | Producent | Dostawca | Zakład produkcyjny | Rodzaj osprzętu | Typ lub numer katalogowy | Data prekwalifikacji | Rodzaj prekwalifikacji | Podstawa prekwalifikacji | Uwagi
1. | Energy Partners Sp. z o.o. | Energy Partners Sp. z o.o. | Energy Partners Sp. z o.o. ul. Poznańska 22A 62-080 Tarnowo Podgórne | MUFA ŻYWICZNA Z IZOLACJĄ PAPIEROWĄ 8,7/15 kV | 24-EROJ-31/50-150/S-Z | 2026-08-07 | Prekwalifikacja bezwarunkowa | Ogłoszenie Nr 10/PRE/2021
2. | Energy Partners Sp. z o.o. | Energy Partners Sp. z o.o. | Energy Partners Sp. z o.o. ul. Poznańska 22A 62-080 Tarnowo Podgórne | MUFA ŻYWICZNA Z IZOLACJĄ PAPIEROWĄ 12/20 kV | 24-EROJ-31/50-150/S-Z | 2026-08-07 | Prekwalifikacja bezwarunkowa | Ogłoszenie Nr 10/PRE/2021
3. | Energy Partners Sp. z o.o. | Energy Partners Sp. z o.o. | Energy Partners Sp. z o.o. ul. Poznańska 22A 62-080 Tarnowo Podgórne | MUFA ŻYWICZNA Z IZOLACJĄ PAPIEROWĄ 8,7/15 kV | 24-EROJ-31/120-240/S-Z | 2026-08-07 | Prekwalifikacja bezwarunkowa | Ogłoszenie Nr 10/PRE/2021
4. | Energy Partners Sp. z o.o. | Energy Partners Sp. z o.o. | Energy Partners Sp. z o.o. ul. Poznańska 22A 62-080 Tarnowo Podgórne | MUFA ŻYWICZNA Z IZOLACJĄ PAPIEROWĄ 12/20 kV | 24-EROJ-31/120-240/S-Z | 2026-08-07 | Prekwalifikacja bezwarunkowa | Ogłoszenie Nr 10/PRE/2021
5. | sgl International Sp. z o.o. | sgl International Sp. z o.o. | sgl International Sp. z o.o. ul. Oliwska 85, 80-542 Gdańsk | MUFA ŻYWICZNA Z IZOLACJĄ PAPIEROWĄ 8,7/15 kV | 44292 | 2026-08-07 | Prekwalifikacja bezwarunkowa | Ogłoszenie Nr 10/PRE/2021
6. | sgl International Sp. z o.o. | sgl International Sp. z o.o. | sgl International Sp. z o.o. ul. Oliwska 85, 80-542 Gdańsk | MUFA ŻYWICZNA Z IZOLACJĄ PAPIEROWĄ 12/20 kV | 44292 | 2026-08-07 | Prekwalifikacja bezwarunkowa | Ogłoszenie Nr 10/PRE/2021
7. | sgl International Sp. z o.o. | sgl International Sp. z o.o. | sgl International Sp. z o.o. ul. Oliwska 85, 80-542 Gdańsk | MUFA ŻYWICZNA Z IZOLACJĄ PAPIEROWĄ 8,7/15 kV | 44293 | 2026-08-07 | Prekwalifikacja bezwarunkowa | Ogłoszenie Nr 10/PRE/2021
8. | sgl International Sp. z o.o. | sgl International Sp. z o.o. | sgl International Sp. z o.o. ul. Oliwska 85, 80-542 Gdańsk | MUFA ŻYWICZNA Z IZOLACJĄ PAPIEROWĄ 12/20 kV | 44293 | 2026-08-07 | Prekwalifikacja bezwarunkowa | Ogłoszenie Nr 10/PRE/2021
MUFA PRZELOTOWA DO KABLI NISKIEGO NAPIĘCIA CZTEROŻYŁOWYCH
l.p. | Producent | Dostawca | Zakład produkcyjny | Rodzaj osprzętu | Typ lub numer katalogowy | Data prekwalifikacji | Rodzaj prekwalifikacji | Podstawa prekwalifikacji | Uwagi
1. | TE Connectivity Energy Gmbh | Tyco Electronics Polska Sp. z o.o. | Tyco Electronics Raychem GmbH, Finsinger Feld 1, 85521 Ottobrunn, Niemcy; Kompletacja: Tyco Electronics Polska Sp. z o.o., ul. Kablowa 1, 70-895 Szczecin | MUFA PRZELOTOWA TERMOKUCZLIWA NISKIEGO NAPIĘCIA | LJSB-4X16-35-PL03 | 2026-08-07 | Prekwalifikacja warunkowa | Ogłoszenie Nr 10/PRE/2021 | Prekwalifikacja warunkowa do 31.12.2026
2. | TE Connectivity Energy Gmbh | Tyco Electronics Polska Sp. z o.o. | Tyco Electronics Raychem GmbH, Finsinger Feld 1, 85521 Ottobrunn, Niemcy; Kompletacja: Tyco Electronics Polska Sp. z o.o., ul. Kablowa 1, 70-895 Szczecin | MUFA PRZELOTOWA TERMOKUCZLIWA NISKIEGO NAPIĘCIA | LJSB-4X50-120-PL03 | 2026-08-07 | Prekwalifikacja warunkowa | Ogłoszenie Nr 10/PRE/2021 | Prekwalifikacja warunkowa do 31.12.2026
3. | TE Connectivity Energy Gmbh | Tyco Electronics Polska Sp. z o.o. | Tyco Electronics Raychem GmbH, Finsinger Feld 1, 85521 Ottobrunn, Niemcy; Kompletacja: Tyco Electronics Polska Sp. z o.o., ul. Kablowa 1, 70-895 Szczecin | MUFA PRZELOTOWA TERMOKUCZLIWA NISKIEGO NAPIĘCIA | LJSB-4X150-240-PL03 | 2026-08-07 | Prekwalifikacja warunkowa | Ogłoszenie Nr 10/PRE/2021 | Prekwalifikacja warunkowa do 31.12.2026
4. | BBC Cellpack GmbH | Behr Bircher Cellpack BBC Polska Sp. z o.o. | BBC Cellpack GmbH Carl-Zeiss-Straße 20 79761 Waldshut-Tiengen, Niemcy | MUFA PRZELOTOWA TERMOKUCZLIWA NISKIEGO NAPIĘCIA | SMHSV4 6-50 | 2026-08-07 | Prekwalifikacja warunkowa | Ogłoszenie Nr 10/PRE/2021 | Prekwalifikacja warunkowa do 31.12.2026
5. | BBC Cellpack GmbH | Behr Bircher Cellpack BBC Polska Sp. z o.o. | BBC Cellpack GmbH Carl-Zeiss-Straße 20 79761 Waldshut-Tiengen, Niemcy | MUFA PRZELOTOWA TERMOKUCZLIWA NISKIEGO NAPIĘCIA | SMHSV4 16-95/800 | 2026-08-07 | Prekwalifikacja warunkowa | Ogłoszenie Nr 10/PRE/2021 | Prekwalifikacja warunkowa do 31.12.2026
6. | BBC Cellpack GmbH | Behr Bircher Cellpack BBC Polska Sp. z o.o. | BBC Cellpack GmbH Carl-Zeiss-Straße 20 79761 Waldshut-Tiengen, Niemcy | MUFA PRZELOTOWA TERMOKUCZLIWA NISKIEGO NAPIĘCIA | SMHSV4 50-150 | 2026-08-07 | Prekwalifikacja warunkowa | Ogłoszenie Nr 10/PRE/2021 | Prekwalifikacja warunkowa do 31.12.2026
7. | BBC Cellpack GmbH | Behr Bircher Cellpack BBC Polska Sp. z o.o. | BBC Cellpack GmbH Carl-Zeiss-Straße 20 79761 Waldshut-Tiengen, Niemcy | MUFA PRZELOTOWA TERMOKUCZLIWA NISKIEGO NAPIĘCIA | SMHSV4 95-240 | 2026-08-07 | Prekwalifikacja warunkowa | Ogłoszenie Nr 10/PRE/2021 | Prekwalifikacja warunkowa do 31.12.2026
8. | RDL S.A. | RDL S.A. | RDL S.A. ul. Batorego 14, 77-300 Człuchów | MUFA PRZELOTOWA TERMOKUCZLIWA NISKIEGO NAPIĘCIA | ZRM(S) 35-95/JLP-CX4 35-70 | 2026-08-07 | Prekwalifikacja bezwarunkowa | Ogłoszenie Nr 10/PRE/2021
9. | RDL S.A. | RDL S.A. | RDL S.A. ul. Batorego 14, 77-300 Człuchów | MUFA PRZELOTOWA TERMOKUCZLIWA NISKIEGO NAPIĘCIA | ZRM(S) 95-240/JLP-CX4 95-240 | 2026-08-07 | Prekwalifikacja bezwarunkowa | Ogłoszenie Nr 10/PRE/2021
GŁOWICA DO KABLI NISKIEGO NAPIĘCIA CZTEROŻYŁOWYCH
l.p. | Producent | Dostawca | Zakład produkcyjny | Rodzaj osprzętu | Typ lub numer katalogowy | Data prekwalifikacji | Rodzaj prekwalifikacji | Podstawa prekwalifikacji | Uwagi
1. | BBC Cellpack GmbH | Behr Bircher Cellpack BBC Polska Sp. z o.o. | BBC Cellpack GmbH Carl-Zeiss-Straße 20 79761 Waldshut-Tiengen, Niemcy | GŁOWICA NAPOWIETRZNA NISKIEGO NAPIECIA | SFEX4 16-35 | 2026-08-07 | Prekwalifikacja bezwarunkowa | Ogłoszenie Nr 10/PRE/2021
2. | BBC Cellpack GmbH | Behr Bircher Cellpack BBC Polska Sp. z o.o. | BBC Cellpack GmbH Carl-Zeiss-Straße 20 79761 Waldshut-Tiengen, Niemcy | GŁOWICA NAPOWIETRZNA NISKIEGO NAPIECIA | SFEX4 25-70 | 2026-08-07 | Prekwalifikacja bezwarunkowa | Ogłoszenie Nr 10/PRE/2021
3. | BBC Cellpack GmbH | Behr Bircher Cellpack BBC Polska Sp. z o.o. | BBC Cellpack GmbH Carl-Zeiss-Straße 20 79761 Waldshut-Tiengen, Niemcy | GŁOWICA NAPOWIETRZNA NISKIEGO NAPIECIA | SFEX4 70-150 | 2026-08-07 | Prekwalifikacja bezwarunkowa | Ogłoszenie Nr 10/PRE/2021
4. | BBC Cellpack GmbH | Behr Bircher Cellpack BBC Polska Sp. z o.o. | BBC Cellpack GmbH Carl-Zeiss-Straße 20 79761 Waldshut-Tiengen, Niemcy | GŁOWICA NAPOWIETRZNA NISKIEGO NAPIECIA | SFEX4 120-240 | 2026-08-07 | Prekwalifikacja bezwarunkowa | Ogłoszenie Nr 10/PRE/2021
5. | BBC Cellpack GmbH | Behr Bircher Cellpack BBC Polska Sp. z o.o. | BBC Cellpack GmbH Carl-Zeiss-Straße 20 79761 Waldshut-Tiengen, Niemcy | GŁOWICA NAPOWIETRZNA NISKIEGO NAPIECIA | SFEX4 25-70/SK | 2026-08-07 | Prekwalifikacja warunkowa | Ogłoszenie Nr 10/PRE/2021 | Prekwalifikacja warunkowa do 31.12.2026
6. | BBC Cellpack GmbH | Behr Bircher Cellpack BBC Polska Sp. z o.o. | BBC Cellpack GmbH Carl-Zeiss-Straße 20 79761 Waldshut-Tiengen, Niemcy | GŁOWICA NAPOWIETRZNA NISKIEGO NAPIECIA | SFEX4 70-150/SK | 2026-08-07 | Prekwalifikacja warunkowa | Ogłoszenie Nr 10/PRE/2021 | Prekwalifikacja warunkowa do 31.12.2026
7. | BBC Cellpack GmbH | Behr Bircher Cellpack BBC Polska Sp. z o.o. | BBC Cellpack GmbH Carl-Zeiss-Straße 20 79761 Waldshut-Tiengen, Niemcy | GŁOWICA NAPOWIETRZNA NISKIEGO NAPIECIA | SFEX4 120-240/SK | 2026-08-07 | Prekwalifikacja warunkowa | Ogłoszenie Nr 10/PRE/2021 | Prekwalifikacja warunkowa do 31.12.2026
8. | RDL S.A. | RDL S.A. | RDL S.A. ul. Batorego 14, 77-300 Człuchów | GŁOWICA NAPOWIETRZNA NISKIEGO NAPIECIA | TLP-N-CX3 25-50 | 2026-08-07 | Prekwalifikacja bezwarunkowa | Ogłoszenie Nr 10/PRE/2021
9. | RDL S.A. | RDL S.A. | RDL S.A. ul. Batorego 14, 77-300 Człuchów | GŁOWICA NAPOWIETRZNA NISKIEGO NAPIECIA | TLP-N-CX3 70-120 | 2026-08-07 | Prekwalifikacja bezwarunkowa | Ogłoszenie Nr 10/PRE/2021
10. | RDL S.A. | RDL S.A. | RDL S.A. ul. Batorego 14, 77-300 Człuchów | GŁOWICA NAPOWIETRZNA NISKIEGO NAPIECIA | TLP-N-CX3 150-240 | 2026-08-07 | Prekwalifikacja bezwarunkowa | Ogłoszenie Nr 10/PRE/2021
11. | RDL S.A. | RDL S.A. | RDL S.A. ul. Batorego 14, 77-300 Człuchów | GŁOWICA NAPOWIETRZNA NISKIEGO NAPIECIA | TLP-N-CX4 25-50 | 2026-08-07 | Prekwalifikacja bezwarunkowa | Ogłoszenie Nr 10/PRE/2021
12. | RDL S.A. | RDL S.A. | RDL S.A. ul. Batorego 14, 77-300 Człuchów | GŁOWICA NAPOWIETRZNA NISKIEGO NAPIECIA | TLP-N-CX4 70-120 | 2026-08-07 | Prekwalifikacja bezwarunkowa | Ogłoszenie Nr 10/PRE/2021
13. | RDL S.A. | RDL S.A. | RDL S.A. ul. Batorego 14, 77-300 Człuchów | GŁOWICA NAPOWIETRZNA NISKIEGO NAPIECIA | TLP-N-CX4 150-240 | 2026-08-07 | Prekwalifikacja bezwarunkowa | Ogłoszenie Nr 10/PRE/2021
Karty katalogowe powyższych wyrobów: |  |  | https://energa-operator.pl/dokumenty-i-formularze/instrukcje-i-standardy/prekwalifikacja/wwd-karty-katalogowe/10-osprzet-do-kabli

## 11 - Dławiki gaszące SN
Załącznik nr 1 do Procedury prekwalifikacji i dopuszczania wyrobów do stosowania w EOP
← powrót do Spisu zawartości
Dławiki gaszące SN
Prekwalifikacja przeprowadzona na podstawie Specyfikacji Technicznej - Załącznik nr 38 do Procedury „Standardy techniczne w Energa-Operator S.A.” wydanie 1 z dnia 19.05.2020 r.
l.p. | Producent | Dostawca | Zakład produkcyjny | Typ dławika | Wykonanie | Moc dławika [kVAr] | Prąd kompensacji [A] | Napięcie znamionowe sieci [kV] | Wyposażenie w konserwator | Wyposażenie w rezystor uziemiający wtórny | Typ i producent regulatora kompensacji ziemnozwarciowej | Data prekwalifikacji | Rodzaj prekwalifikacji | Podstawa prekwalifikacji | Uwagi
1 | Fabryka Transformatorów w Żychlinie Sp. z o.o. | Fabryka Transformatorów w Żychlinie Sp. z o.o. | Fabryka Transformatorów w Żychlinie Sp. z o.o. ul. Narutowicza 70, 99-320 Żychlin | DGRo [moc] / [napięcie]* | napowietrzne | 1091 / 1637 / 2182 / 2728 | 12-120 / 18-180 / 24-240 / 30-300 | 15.75 | TAK | TAK | SRN-1 produkcji: DSF Inwestycje | 2021-06-11 | Prekwalifikacja bezwarunkowa | Ogłoszenie Nr 11/WZS/2021
[6 empty] | 2910 / 3637 | 24-24 / 30-300 | 21 | [5 empty] | Ogłoszenie Nr 11/WZS/2021
2 | Trench Austria GmbH | Siemens Energy Sp. z o.o. | Trench Austria GmbH Paschingerstraße 49 AT-4060 Leonding/ Austria Firmenbuch FN 162 147b LG Linz | ENK 15 | wnętrzowe / napowietrzne | od 727 do 2728 | od 8-80 do 30-300 | 15.75 | TAK / NIE | TAK / NIE | EFC60m produkcji: Trench Austria GmbH | 2021-06-11 | Prekwalifikacja bezwarunkowa | Ogłoszenie Nr 11/WZS/2021
|  |  |  | ENK 21 | wnętrzowe / napowietrzne | od 970 do 3637 | od 8-80 do 30-300 | 21 | TAK / NIE | TAK / NIE |  |  |  | Ogłoszenie Nr 11/WZS/2021
3 | Bezpol Sp. z o.o. | Bezpol Sp. z o.o. | Bezpol Sp. z o.o. ul. Partyzantów 21, 42-300 Myszków | BDGORs [moc] / [napięcie]** | napowietrzne | 546 / 727 / 1091 / 1273 / 1455 / 1637 / 1819 / 2000 / 2091 / 2273 / 2364 / 2546 | 6-60 / 8-80 / 12-120 / 14-140 / 16-160 / 18-180 / 20-200 / 22-220 / 23-230 / 25-250 / 26-260 / 28-280 | 15.75 | TAK | TAK | BS KKZ; Bezpol Sp. z o.o. | 2026-10-09 | Prekwalifikacja bezwarunkowa | Ogłoszenie Nr 11/PRE/2021
Ogłoszenie Nr 11/WZS/2021
* Przykładowe oznaczenie: DGRo1090/15. Moc: 1090, 1640, 2180, 2730, 2910, 3640. Napięcie: 15, 20.
** Przykładowe oznaczenie: BDGORs 1637/15N. Moc: 546, 727, 1091, 1273, 1455, 1637, 1819, 2000, 2091, 2273, 2364, 2546. Napięcie: 15.
Karty katalogowe powyższych wyrobów: |  |  | https://energa-operator.pl/dokumenty-i-formularze/instrukcje-i-standardy/prekwalifikacja/wwd-karty-katalogowe/11-dlawiki-gaszace

## 12 - Osprzęt do linii SN i nn
Załącznik nr 1 do Procedury prekwalifikacji i dopuszczania wyrobów do stosowania w EOP
← powrót do Spisu zawartości
Osprzęt do napowietrznych linii elektroenergetycznych WN, SN i nn
Prekwalifikacja przeprowadzona na podstawie Specyfikacji Technicznej - Załącznik nr 7 do Procedury „Standardy techniczne w Energa-Operator S.A.” wydanie 3 z dnia 10.04.2026 r.
OSPRZĘT DO NAPOWIETRZNYCH LINII ELEKTROENERGETYCZNYCH Z NIEIZOLOWANYMI PRZEWODAMI STALOWO-ALUMINIOWYMI
l.p. | Producent | Zakład produkcyjny | Rodzaj osprzętu | Typ lub numer katalogowy | Przekrój żył linii głównej [mm²] | Przekrój żył odgałęzienia (jeśli dotyczy) [mm²] | Data prekwalifikacji | Rodzaj prekwalifikacji | Podstawa prekwalifikacji | Uwagi
1. | PLP Poland (Belos) S.A. | PLP Poland (Belos) S.A. ul. Gen. J. Kustronia 7443-301 Bielsko-Biała | OSPRZĘT DO IZOLATORÓW | 3531(SN) / 3532(SN) / 3523 |  |  | 30.06.2026 | Prekwalifikacja bezwarunkowa | Ogłoszenie Nr 12/PRE/2021
2. | PLP Poland (Belos) S.A. | PLP Poland (Belos) S.A. ul. Gen. J. Kustronia 7443-301 Bielsko-Biała | OSPRZĘT DO IZOLATORÓW | 35200(SN) |  |  | 30.06.2026 | Prekwalifikacja bezwarunkowa | Ogłoszenie Nr 12/PRE/2021
3. | PLP Poland (Belos) S.A. | PLP Poland (Belos) S.A. ul. Gen. J. Kustronia 7443-301 Bielsko-Biała | OSPRZĘT DO IZOLATORÓW | 38135(SN) / SN 38138 / SN 38140 / 38141/A(SN) |  |  | 30.06.2026 | Prekwalifikacja bezwarunkowa | Ogłoszenie Nr 12/PRE/2021
4. | PLP Poland (Belos) S.A. | PLP Poland (Belos) S.A. ul. Gen. J. Kustronia 7443-301 Bielsko-Biała | OSPRZĘT DO IZOLATORÓW | 38115 |  |  | 30.06.2026 | Prekwalifikacja bezwarunkowa | Ogłoszenie Nr 12/PRE/2021
5. | PLP Poland (Belos) S.A. | PLP Poland (Belos) S.A. ul. Gen. J. Kustronia 7443-301 Bielsko-Biała | OSPRZĘT DO IZOLATORÓW | SN 19979/7 / SN 19979/10 |  |  | 30.06.2026 | Prekwalifikacja bezwarunkowa | Ogłoszenie Nr 12/PRE/2021
6. | PLP Poland (Belos) S.A. | PLP Poland (Belos) S.A. ul. Gen. J. Kustronia 7443-301 Bielsko-Biała | OSPRZĘT DO IZOLATORÓW | 38253(SN) / 38254(SN) |  |  | 30.06.2026 | Prekwalifikacja bezwarunkowa | Ogłoszenie Nr 12/PRE/2021
7. | PLP Poland (Belos) S.A. | PLP Poland (Belos) S.A. ul. Gen. J. Kustronia 7443-301 Bielsko-Biała | OSPRZĘT DO IZOLATORÓW | SN 3837 / SN 3842 / SN 3842/S / SN 38430 / SN 38450 / SN 38431 / SN 38451 / SN 38513 / SN 3851 |  |  | 30.06.2026 | Prekwalifikacja bezwarunkowa | Ogłoszenie Nr 12/PRE/2021
8. | PLP Poland (Belos) S.A. | PLP Poland (Belos) S.A. ul. Gen. J. Kustronia 7443-301 Bielsko-Biała | OSPRZĘT DO IZOLATORÓW | SN 41111A / SN 41121A / SN 10509 |  |  | 30.06.2026 | Prekwalifikacja bezwarunkowa | Ogłoszenie Nr 12/PRE/2021
9. | BEZPOL Sp. z o.o. | BEZPOL Sp. z o.o. ul. Partyzantów 21, 42-300 Myszków | OSPRZĘT DO IZOLATORÓW | ŁDR 152 ŁDR 136/23 ŁDR 136/27 ŁDS 136 ŁGUP 103 ŁGUS 103 ŁDS 130 ŁGU 27/61 |  |  | 30.06.2026 | Prekwalifikacja bezwarunkowa | Ogłoszenie Nr 12/PRE/2021
10. | BEZPOL Sp. z o.o. | BEZPOL Sp. z o.o. ul. Partyzantów 21, 42-300 Myszków | OSPRZĘT DO IZOLATORÓW | ŁDS 70 ŁDO 85 ŁD …/… |  |  | 30.06.2026 | Prekwalifikacja bezwarunkowa | Ogłoszenie Nr 12/PRE/2021
11. | BEZPOL Sp. z o.o. | BEZPOL Sp. z o.o. ul. Partyzantów 21, 42-300 Myszków | OSPRZĘT DO IZOLATORÓW | ŁGU 120 ŁSGU 130 |  |  | 30.06.2026 | Prekwalifikacja bezwarunkowa | Ogłoszenie Nr 12/PRE/2021
12. | BEZPOL Sp. z o.o. | BEZPOL Sp. z o.o. ul. Partyzantów 21, 42-300 Myszków | OSPRZĘT DO IZOLATORÓW | ŁKN – 16/... / ŁKN – 20/... |  |  | 30.06.2026 | Prekwalifikacja bezwarunkowa | Ogłoszenie Nr 12/PRE/2021
13. | BEZPOL Sp. z o.o. | BEZPOL Sp. z o.o. ul. Partyzantów 21, 42-300 Myszków | OSPRZĘT DO IZOLATORÓW | ŁKKs-22/100 ŁKS-…/… |  |  | 30.06.2026 | Prekwalifikacja bezwarunkowa | Ogłoszenie Nr 12/PRE/2021
14. | BEZPOL Sp. z o.o. | BEZPOL Sp. z o.o. ul. Partyzantów 21, 42-300 Myszków | OSPRZĘT DO IZOLATORÓW | ŁOD II ŁODn 200/20 ŁODn 250/20 |  |  | 30.06.2026 | Prekwalifikacja bezwarunkowa | Ogłoszenie Nr 12/PRE/2021
15. | BEZPOL Sp. z o.o. | BEZPOL Sp. z o.o. ul. Partyzantów 21, 42-300 Myszków | OSPRZĘT DO IZOLATORÓW | ŁPDn 20/… ŁPDs 19/150 ŁPDPs(g) 22/150 ŁPDPn 20/150 |  |  | 30.06.2026 | Prekwalifikacja bezwarunkowa | Ogłoszenie Nr 12/PRE/2021
16. | BEZPOL Sp. z o.o. | BEZPOL Sp. z o.o. ul. Partyzantów 21, 42-300 Myszków | OSPRZĘT DO IZOLATORÓW | ŁPJn 16/… ŁPJn 20/… |  |  | 30.06.2026 | Prekwalifikacja bezwarunkowa | Ogłoszenie Nr 12/PRE/2021
17. | BEZPOL Sp. z o.o. | BEZPOL Sp. z o.o. ul. Partyzantów 21, 42-300 Myszków | OSPRZĘT DO IZOLATORÓW | ŁPJs .../... ŁPJs(g) 19/.../20 ŁPJs 19/.../215 ŁPJs(g) 22/... |  |  | 30.06.2026 | Prekwalifikacja bezwarunkowa | Ogłoszenie Nr 12/PRE/2021
18. | BEZPOL Sp. z o.o. | BEZPOL Sp. z o.o. ul. Partyzantów 21, 42-300 Myszków | OSPRZĘT DO IZOLATORÓW | M16-140, M16-200 |  |  | 29.07.2026 | Prekwalifikacja bezwarunkowa | Ogłoszenie Nr 12/PRE/2021
19. | BEZPOL Sp. z o.o. | BEZPOL Sp. z o.o. ul. Partyzantów 21, 42-300 Myszków | OSPRZĘT DO IZOLATORÓW | M20-130, M20-135, M20-195, M20-145 |  |  | 30.06.2026 | Prekwalifikacja bezwarunkowa | Ogłoszenie Nr 12/PRE/2021
20. | BEZPOL Sp. z o.o. | BEZPOL Sp. z o.o. ul. Partyzantów 21, 42-300 Myszków | OSPRZĘT DO IZOLATORÓW | PÓŁROLKA |  |  | 30.06.2026 | Prekwalifikacja bezwarunkowa | Ogłoszenie Nr 12/PRE/2021
21. | PLP Poland (Belos) S.A. | PLP Poland (Belos) S.A. ul. Gen. J. Kustronia 7443-301 Bielsko-Biała | UCHWYTY PRZELOTOWE/ODCIĄGOWE/ NAROŻNE | 23255(SN) |  |  | 30.06.2026 | Prekwalifikacja bezwarunkowa | Ogłoszenie Nr 12/PRE/2021
22. | PLP Poland (Belos) S.A. | PLP Poland (Belos) S.A. ul. Gen. J. Kustronia 7443-301 Bielsko-Biała | UCHWYTY PRZELOTOWE/ODCIĄGOWE/ NAROŻNE | 2571(SN) / 2572(SN) / 2573(SN) | 70 / 95 / 120 |  | 30.06.2026 | Prekwalifikacja bezwarunkowa | Ogłoszenie Nr 12/PRE/2021
23. | SICAME Polska Sp. z o.o. | SICAME S.A.S., B.P.No 1 - 19231 POMPADOUR-CEDEX, Francja | UCHWYTY PRZELOTOWE/ODCIĄGOWE/ NAROŻNE | AD 16 AL | 35-120 |  | 30.06.2026 | Prekwalifikacja bezwarunkowa | Ogłoszenie Nr 12/PRE/2021
24. | PLP Poland (Belos) S.A. | PLP Poland (Belos) S.A. ul. Gen. J. Kustronia 7443-301 Bielsko-Biała | UCHWYTY PRZELOTOWE/ODCIĄGOWE/ NAROŻNE | 21696 | 95-120 |  | 30.06.2026 | Prekwalifikacja bezwarunkowa | Ogłoszenie Nr 12/PRE/2021
25. | PLP Poland (Belos) S.A. | PLP Poland (Belos) S.A. ul. Gen. J. Kustronia 7443-301 Bielsko-Biała | ZACISKI | 2411(SN) / 2421(SN) | 35-50 / 70-120 |  | 30.06.2026 | Prekwalifikacja bezwarunkowa | Ogłoszenie Nr 12/PRE/2021
26. | PLP Poland (Belos) S.A. | PLP Poland (Belos) S.A. ul. Gen. J. Kustronia 7443-301 Bielsko-Biała | WIĄZAŁKI I OPLOTY | PLDDEAFL635 / PLDDEAFL650 / PLDDEAFL670 / PLDDEAFL6120 / | 35 / 50 / 70 / 120 |  | 30.06.2026 | Prekwalifikacja bezwarunkowa | Ogłoszenie Nr 12/PRE/2021
27. | PLP Poland (Belos) S.A. | PLP Poland (Belos) S.A. ul. Gen. J. Kustronia 7443-301 Bielsko-Biała | WIĄZAŁKI I OPLOTY | PLXOTAFL635 / PLXOTAFL650 / PLXOTAFL670 / PLXOTAFL6120 | 35 / 50 / 70 / 120 |  | 30.06.2026 | Prekwalifikacja bezwarunkowa | Ogłoszenie Nr 12/PRE/2021
28. | PLP Poland (Belos) S.A. | PLP Poland (Belos) S.A. ul. Gen. J. Kustronia 7443-301 Bielsko-Biała | WIĄZAŁKI I OPLOTY | PLGFSTAFL635 / PLGFSTAFL650 / PLGFSTAFL670 / PLGFSTAFL6120 | 35 / 50 / 70 / 120 |  | 30.06.2026 | Prekwalifikacja bezwarunkowa | Ogłoszenie Nr 12/PRE/2021
29. | PLP Poland (Belos) S.A. | PLP Poland (Belos) S.A. ul. Gen. J. Kustronia 7443-301 Bielsko-Biała | WIĄZAŁKI I OPLOTY | PLATAFL635 / PLATAFL650 / PLATAFL670 | 35 / 50 / 70 |  | 30.06.2026 | Prekwalifikacja bezwarunkowa | Ogłoszenie Nr 12/PRE/2021
30. | PLP Poland (Belos) S.A. | PLP Poland (Belos) S.A. ul. Gen. J. Kustronia 7443-301 Bielsko-Biała | WIĄZAŁKI I OPLOTY | PLDTAFL635 / PLDTAFL650 / PLDTAFL670 / PLDTAFL6120 | 35 / 50 / 70 / 120 |  | 30.06.2026 | Prekwalifikacja bezwarunkowa | Ogłoszenie Nr 12/PRE/2021
31. | PLP Poland (Belos) S.A. | PLP Poland (Belos) S.A. ul. Gen. J. Kustronia 7443-301 Bielsko-Biała | WIĄZAŁKI I OPLOTY | PLRS5303083 / PLRS5303097 / PLRS5303113 / PLRS5303157 | 35 / 50 / 70 / 120 |  | 30.06.2026 | Prekwalifikacja bezwarunkowa | Ogłoszenie Nr 12/PRE/2021
32. | PLP Poland (Belos) S.A. | PLP Poland (Belos) S.A. ul. Gen. J. Kustronia 7443-301 Bielsko-Biała | WIĄZAŁKI I OPLOTY | PLLSAFL635 / PLLSAFL650 / PLLSAFL670 | 35 / 50 / 70 |  | 30.06.2026 | Prekwalifikacja bezwarunkowa | Ogłoszenie Nr 12/PRE/2021
33. | PLP Poland (Belos) S.A. | PLP Poland (Belos) S.A. ul. Gen. J. Kustronia 7443-301 Bielsko-Biała | OSPRZĘT DO IZOLATORÓW | NK 3521(SN) |  |  | 30.06.2026 | Prekwalifikacja bezwarunkowa | Ogłoszenie Nr 12/PRE/2021
34. | PLP Poland (Belos) S.A. | PLP Poland (Belos) S.A. ul. Gen. J. Kustronia 7443-301 Bielsko-Biała | OSPRZĘT DO IZOLATORÓW | NK 23255(SN) |  |  | 30.06.2026 | Prekwalifikacja bezwarunkowa | Ogłoszenie Nr 12/PRE/2021
35. | SICAME Polska Sp. z o.o. | UAB AIZ Dariaus ir Girėno g. 177, LT-02189 Vilnius, Lithuania | ZŁĄCZKI PRZEWODOWE | ASAP-1 / ASAP-2 / ASAP-4 | 35-50 / 70 / 120 |  | 30.06.2026 | Prekwalifikacja bezwarunkowa | Ogłoszenie Nr 12/PRE/2021
36. | Alpar Sp. z o.o. | Alpar Sp. z o.o., Łuczynów 98, 26-900 Kozienice | UCHWYTY PRZELOTOWE/ODCIĄGOWE/ NAROŻNE | UO 70.1 | 35-120 |  | 30.06.2026 | Prekwalifikacja bezwarunkowa | Ogłoszenie Nr 12/PRE/2021
37. | Alpar Sp. z o.o. | Alpar Sp. z o.o., Łuczynów 98, 26-900 Kozienice | HAKI | K30 K301 | 25-50 70-120 |  | 30.06.2026 | Prekwalifikacja bezwarunkowa | Ogłoszenie Nr 12/PRE/2021
38. | Alpar Sp. z o.o. | Alpar Sp. z o.o., Łuczynów 98, 26-900 Kozienice | HAKI | KM-9 2xS-80 KM-10 2xS-115 | 25-50 70-120 |  | 30.06.2026 | Prekwalifikacja bezwarunkowa | Ogłoszenie Nr 12/PRE/2021
39. | Alpar Sp. z o.o. | Alpar Sp. z o.o., Łuczynów 98, 26-900 Kozienice | HAKI | KM-1, KM-3, KM-5, KM-7 | 25-50 |  | 30.06.2026 | Prekwalifikacja bezwarunkowa | Ogłoszenie Nr 12/PRE/2021
40. | Alpar Sp. z o.o. | Alpar Sp. z o.o., Łuczynów 98, 26-900 Kozienice | HAKI | KM-2, KM-4, KM-6, KM-8 | 70-120 |  | 30.06.2026 | Prekwalifikacja bezwarunkowa | Ogłoszenie Nr 12/PRE/2021
41. | Alpar Sp. z o.o. | Alpar Sp. z o.o., Łuczynów 98, 26-900 Kozienice | HAKI | THS-80: K20, K201, K202, K204, K205, K209 | 25-50 |  | 30.06.2026 | Prekwalifikacja bezwarunkowa | Ogłoszenie Nr 12/PRE/2021
42. | Alpar Sp. z o.o. | Alpar Sp. z o.o., Łuczynów 98, 26-900 Kozienice | HAKI | THS-95: K203, K206, K208 | 70-120 |  | 30.06.2026 | Prekwalifikacja bezwarunkowa | Ogłoszenie Nr 12/PRE/2021
43. | Alpar Sp. z o.o. | Alpar Sp. z o.o., Łuczynów 98, 26-900 Kozienice | HAKI | TKTS1/80 TKTS1/115 | 25-50 70-120 |  | 30.06.2026 | Prekwalifikacja bezwarunkowa | Ogłoszenie Nr 12/PRE/2021
44. | PLP Poland (Belos) S.A. | PLP Poland (Belos) S.A. ul. Gen. J. Kustronia 7443-301 Bielsko-Biała | UCHWYTY PRZELOTOWE/ODCIĄGOWE/ NAROŻNE | 58800305, 58800306 | 35-120 |  | 30.06.2026 | Prekwalifikacja bezwarunkowa | Ogłoszenie Nr 12/PRE/2021
45. | PLP Poland (Belos) S.A. | PLP Poland (Belos) S.A. ul. Gen. J. Kustronia 7443-301 Bielsko-Biała | ZŁĄCZKA PRZEWODOWA | 24645, 24646, 2471, 2472, 2473(SN) | 35, 50, 70, 95, 120 |  | 30.06.2026 | Prekwalifikacja bezwarunkowa | Ogłoszenie Nr 12/PRE/2021
46. | PLP Poland (Belos) S.A. | PLP Poland (Belos) S.A. ul. Gen. J. Kustronia 7443-301 Bielsko-Biała | UCHWYTY PRZELOTOWE/ODCIĄGOWE/ NAROŻNE | 2411, 2421 | 50-120 |  | 30.06.2026 | Prekwalifikacja bezwarunkowa | Ogłoszenie Nr 12/PRE/2021
47. | SICAME Polska Sp. z o.o. | SICAME S.A.S., B.P.No 1 - 19231 POMPADOUR-CEDEX, Francja | OPLOTY I WIĄZAŁKI | ACOT 35 D64-73 R ACOT 50 D64-73 R ACOT 70 D64-73 R ACOT 120 D64-73 R | 35 50 70 120 |  | 30.06.2026 | Prekwalifikacja bezwarunkowa | Ogłoszenie Nr 12/PRE/2021
48. | SICAME Polska Sp. z o.o. | SICAME S.A.S., B.P.No 1 - 19231 POMPADOUR-CEDEX, Francja | OPLOTY I WIĄZAŁKI | AWAT 35 D64-73 RP AWAT 50 D64-73 RP AWAT 70 D64-73 RP AWAT 120 D64-73 RP | 35 50 70 120 |  | 30.06.2026 | Prekwalifikacja bezwarunkowa | Ogłoszenie Nr 12/PRE/2021
49. | SICAME Polska Sp. z o.o. | SICAME S.A.S., B.P.No 1 - 19231 POMPADOUR-CEDEX, Francja | OPLOTY I WIĄZAŁKI | AWDG 012 Z AWDG 014 Z AWDG 015 Z AWDG 018 Z | 35 50 70 120 |  | 30.06.2026 | Prekwalifikacja bezwarunkowa | Ogłoszenie Nr 12/PRE/2021
50. | SICAME Polska Sp. z o.o. | SICAME S.A.S., B.P.No 1 - 19231 POMPADOUR-CEDEX, Francja | OPLOTY I WIĄZAŁKI | AWDT 35 D64-73 RP AWDT 50 D64-73 RP AWDT 70 D64-73 RP AWDT 120 D64-73 RP | 35 50 70 120 |  | 30.06.2026 | Prekwalifikacja bezwarunkowa | Ogłoszenie Nr 12/PRE/2021
51. | SICAME Polska Sp. z o.o. | SICAME S.A.S., B.P.No 1 - 19231 POMPADOUR-CEDEX, Francja | OPLOTY I WIĄZAŁKI | AWST 35 D64-73 RP AWST 50 D64-73 RP AWST 70 D64-73 RP AWST 120 D64-73 RP | 35 50 70 120 |  | 30.06.2026 | Prekwalifikacja bezwarunkowa | Ogłoszenie Nr 12/PRE/2021
52. | MacLean Power System | MacLean Power System 481 Muun Road, Suite 300Fort Mill, S.C. 29715, USA | ZŁĄCZKI PRZEWODOWE | CIL63 | 35 |  | 29.07.2026 | Prekwalifikacja bezwarunkowa | Ogłoszenie Nr 12/PRE/2021
53. | MacLean Power System | MacLean Power System 481 Muun Road, Suite 300Fort Mill, S.C. 29715, USA | ZŁĄCZKI PRZEWODOWE | CIL64 | 50-70 |  | 29.07.2026 | Prekwalifikacja bezwarunkowa | Ogłoszenie Nr 12/PRE/2021
54. | Ensto Finnland Oy | ENSTO ESTONIA AS, Keki tn. 1, EE-76606, Keila, Estonia | ZACISKI ODGAŁĘŹNE | SL30 | 35-120 |  | 29.07.2026 | Prekwalifikacja bezwarunkowa | Ogłoszenie Nr 12/PRE/2021
55. | Ensto Finnland Oy | ENSTO ESTONIA AS, Keki tn. 1, EE-76606, Keila, Estonia | ZACISKI ODGAŁĘŹNE | SL30.1 | 35-120 |  | 29.07.2026 | Prekwalifikacja bezwarunkowa | Ogłoszenie Nr 12/PRE/2021
56. | Ensto Finnland Oy | ENSTO ESTONIA AS, Keki tn. 1, EE-76606, Keila, Estonia | UCHWYTY PRZELOTOWE/ODCIĄGOWE/ NAROŻNE | SO85 | 35-95 |  | 29.07.2026 | Prekwalifikacja bezwarunkowa | Ogłoszenie Nr 12/PRE/2021
57. | Ensto Finnland Oy | Ensto India Pvt. Ltd, Plot No. 241-242, Sector 6 IMT Manesar, Gurgaon India | UCHWYTY PRZELOTOWE/ODCIĄGOWE/ NAROŻNE | SO255.1 | 35-120 |  | 16.10.2026 | Prekwalifikacja warunkowa | Ogłoszenie Nr 12/PRE/2021 | Prekwalifikacja warunkowa do dnia 31.12.2026, miejsce produkcji w trakcie relokacji na teren UE
58. | HUBBELL POWER SYSTEMS | HUBBELL POWER SYSTEMS INC. 1615 Moore's St, Leeds, AL. 35094, Stany Zjednoczone | ZŁĄCZKI PRZEWODOWE | GL 4042A / GL 406A / GL 407 / GL 408 / GL 410 | 25, 35 / 50 / 70 / 95 / 120 |  | 16.10.2026 | Prekwalifikacja bezwarunkowa | Ogłoszenie Nr 12/PRE/2021
OSPRZĘT DO NAPOWIETRZNYCH LINII ELEKTROENERGETYCZNYCH NISKIEGO NAPIECIA Z NIEIZOLOWANYMI PRZEWODAMI ALUMINIOWYMI
l.p. | Producent | Zakład produkcyjny | Rodzaj osprzętu | Typ lub numer katalogowy | Przekrój żył linii głównej [mm²] | Przekrój żył odgałęzienia (jeśli dotyczy) [mm²] | Data prekwalifikacji | Rodzaj prekwalifikacji | Podstawa prekwalifikacji | Uwagi
1. | BEZPOL Sp. z o.o. | BEZPOL Sp. z o.o. ul. Partyzantów 21, 42-300 Myszków | HAKI | HTT 16 / HTT 20 |  |  | 30.06.2026 | Prekwalifikacja bezwarunkowa | Ogłoszenie Nr 12/PRE/2021
2. | BEZPOL Sp. z o.o. | BEZPOL Sp. z o.o. ul. Partyzantów 21, 42-300 Myszków | HAKI | TKS 115 / TKS 115 W / TKS 80 / TKS 80 W |  |  | 30.06.2026 | Prekwalifikacja bezwarunkowa | Ogłoszenie Nr 12/PRE/2021
3. | BEZPOL Sp. z o.o. | BEZPOL Sp. z o.o. ul. Partyzantów 21, 42-300 Myszków | HAKI | THS 16 / THS 20 |  |  | 30.06.2026 | Prekwalifikacja bezwarunkowa | Ogłoszenie Nr 12/PRE/2021
4. | SICAME Polska Sp. z o.o. | UAB AIZ Dariaus ir Girėno g. 177, LT-02189 Vilnius, Lithuania | ZŁĄCZKI PRZEWODOWE | ASAP-1 / ASAP-2 | 25-50 / 70 |  | 30.06.2026 | Prekwalifikacja bezwarunkowa | Ogłoszenie Nr 12/PRE/2021
5. | SICAME Polska Sp. z o.o. | UAB AIZ Dariaus ir Girėno g. 177, LT-02189 Vilnius, Lithuania | OPLOTY I WIĄZAŁKI | AWSPT 25 D42 RP AWSPT 35 D42 RP AWSPT 50 D42 RP AWSPT 70 D42 RP AWSPT 95 D42 RP | 25 35 50 70 95 |  | 30.06.2026 | Prekwalifikacja bezwarunkowa | Ogłoszenie Nr 12/PRE/2021
6. | SICAME Polska Sp. z o.o. | UAB AIZ Dariaus ir Girėno g. 177, LT-02189 Vilnius, Lithuania | OPLOTY I WIĄZAŁKI | AWSPT 25 D50 RP AWSPT 35 D50 RP AWSPT 50 D50 RP AWSPT 70 D50 RP AWSPT 95 D50 RP | 25 35 50 70 95 |  | 30.06.2026 | Prekwalifikacja bezwarunkowa | Ogłoszenie Nr 12/PRE/2021
7. | SICAME Polska Sp. z o.o. | UAB AIZ Dariaus ir Girėno g. 177, LT-02189 Vilnius, Lithuania | OPLOTY I WIĄZAŁKI | AWSPT 25 D72 RP AWSPT 35 D72 RP AWSPT 50 D72 RP AWSPT 70 D72 RP AWSPT 95 D72 RP | 25 35 50 70 95 |  | 30.06.2026 | Prekwalifikacja bezwarunkowa | Ogłoszenie Nr 12/PRE/2021
8. | Alpar Sp. z o.o. | Alpar Sp. z o.o., Łuczynów 98, 26-900 Kozienice | HAKI | SH12L160 / SH12L200 / SH12L220 / SH12L250 / SH12L300 / SH12360 |  |  | 30.06.2026 | Prekwalifikacja bezwarunkowa | Ogłoszenie Nr 12/PRE/2021
9. | Alpar Sp. z o.o. | Alpar Sp. z o.o., Łuczynów 98, 26-900 Kozienice | HAKI | SH16L120 / SH16L160 / SH16L180 / SH16L200 / SH16L220 / SH16L230 / SH16L240 / SH16L250 / SH16L280 / SH16L300 / SH16L320 / SH16L350 / SH16L400 / SH16L420 / SH16L500 / SH16L600 / SH16L800 |  |  | 30.06.2026 | Prekwalifikacja bezwarunkowa | Ogłoszenie Nr 12/PRE/2021
10. | Alpar Sp. z o.o. | Alpar Sp. z o.o., Łuczynów 98, 26-900 Kozienice | HAKI | SH20L120 / SH20L160 / SH20L180 / SH20L200 / SH20L220 / SH20L240 / SH20L250 / SH20L280 / SH20L300 / SH20L310 / SH20L350 / SH20L360 / SH20L420 / SH20L480 / SH20L500 |  |  | 30.06.2026 | Prekwalifikacja bezwarunkowa | Ogłoszenie Nr 12/PRE/2021
11. | Alpar Sp. z o.o. | Alpar Sp. z o.o., Łuczynów 98, 26-900 Kozienice | HAKI | UHP12 / UHP16 |  |  | 30.06.2026 | Prekwalifikacja bezwarunkowa | Ogłoszenie Nr 12/PRE/2021
12. | Alpar Sp. z o.o. | Alpar Sp. z o.o., Łuczynów 98, 26-900 Kozienice | HAKI | UHS16 (1,5") |  |  | 30.06.2026 | Prekwalifikacja bezwarunkowa | Ogłoszenie Nr 12/PRE/2021
13. | Alpar Sp. z o.o. | Alpar Sp. z o.o., Łuczynów 98, 26-900 Kozienice | HAKI | UHS16(2) (2") |  |  | 30.06.2026 | Prekwalifikacja bezwarunkowa | Ogłoszenie Nr 12/PRE/2021
14. | Alpar Sp. z o.o. | Alpar Sp. z o.o., Łuczynów 98, 26-900 Kozienice | HAKI | K30 K301 | 25-50 70-120 |  | 30.06.2026 | Prekwalifikacja bezwarunkowa | Ogłoszenie Nr 12/PRE/2021
15. | Alpar Sp. z o.o. | Alpar Sp. z o.o., Łuczynów 98, 26-900 Kozienice | HAKI | KM-9 2xS-80 KM-10 2xS-115 | 25-50 70-120 |  | 30.06.2026 | Prekwalifikacja bezwarunkowa | Ogłoszenie Nr 12/PRE/2021
16. | Alpar Sp. z o.o. | Alpar Sp. z o.o., Łuczynów 98, 26-900 Kozienice | HAKI | KM-1, KM-3, KM-5, KM-7 | 25-50 |  | 30.06.2026 | Prekwalifikacja bezwarunkowa | Ogłoszenie Nr 12/PRE/2021
17. | Alpar Sp. z o.o. | Alpar Sp. z o.o., Łuczynów 98, 26-900 Kozienice | HAKI | KM-2, KM-4, KM-6, KM-8 | 70-120 |  | 30.06.2026 | Prekwalifikacja bezwarunkowa | Ogłoszenie Nr 12/PRE/2021
18. | Alpar Sp. z o.o. | Alpar Sp. z o.o., Łuczynów 98, 26-900 Kozienice | HAKI | THS-80: K20, K201, K202, K204, K205, K209 | 25-50 |  | 30.06.2026 | Prekwalifikacja bezwarunkowa | Ogłoszenie Nr 12/PRE/2021
19. | Alpar Sp. z o.o. | Alpar Sp. z o.o., Łuczynów 98, 26-900 Kozienice | HAKI | THS-95: K203, K206, K208 | 70-120 |  | 30.06.2026 | Prekwalifikacja bezwarunkowa | Ogłoszenie Nr 12/PRE/2021
20. | Alpar Sp. z o.o. | Alpar Sp. z o.o., Łuczynów 98, 26-900 Kozienice | HAKI | TKTS1/80 TKTS1/115 | 25-50 70-120 |  | 30.06.2026 | Prekwalifikacja bezwarunkowa | Ogłoszenie Nr 12/PRE/2021
21. | Ensto Finnland Oy | Ensto Finland Oy, Ensio Miettisen katu 2, 06101 Porvoo, Finlandia | ZACISKI ODGAŁĘŹNE | SL37.1 / SL37.2 / SL39.2 / SL4.25 | 25-95 / 25-95 / 25-95 / 25-120 | 25-95 / 25-95 / 25-95 / 25-120 | 16.10.2026 | Prekwalifikacja warunkowa | Ogłoszenie Nr 12/PRE/2021 | Prekwalifikacja warunkowa do dnia 31.12.2026, miejsce produkcji w trakcie relokacji na teren UE
22. | Ensto Finnland Oy | Ensto Finland Oy, Ensio Miettisen katu 2, 06101 Porvoo, Finlandia | ZACISKI ODGAŁĘŹNE | SM1.11 | 25-50 Al | 2,5-10 Cu | 16.10.2026 | Prekwalifikacja warunkowa | Ogłoszenie Nr 12/PRE/2021 | Prekwalifikacja warunkowa do dnia 31.12.2026, miejsce produkcji w trakcie relokacji na teren UE
23. | HUBBELL POWER SYSTEMS | HUBBELL POWER SYSTEMS INC. 1615 Moore's St, Leeds, AL. 35094, Stany Zjednoczone | ZŁĄCZKI PRZEWODOWE | GL 4042A / GL 406A / GL 1195A / GL 407 / GL 408 / GL 409A | 25, 35 / 50 / 70 / 70 / 95 / 120 |  | 16.10.2026 | Prekwalifikacja bezwarunkowa | Ogłoszenie Nr 12/PRE/2021
7. | SICAME Polska Sp. z o.o. | Dervaux Distribution S.A.; 13 Rue Claude Bruyas, 42800 Saint-Martin-la-Plaine | ZACISKI ODGAŁĘŹNE | MALICO AA-95/AA-150/AA-240 | 25-95 / 25-150 / 50-240 | 25-95 / 25-150 / 50-240 | 16.10.2026 | Prekwalifikacja bezwarunkowa | Ogłoszenie Nr 12/PRE/2021
8. | SICAME Polska Sp. z o.o. | Dervaux Distribution S.A.; 13 Rue Claude Bruyas, 42800 Saint-Martin-la-Plaine | ZACISKI ODGAŁĘŹNE | MALICO AC-50-10/AC-95-25/AC-120-35 | 25-50 AL / 25-95 AL / 25-120 AL | 1,5-10 CU / 2,5-25 CU / 6-35 CU | 16.10.2026 | Prekwalifikacja bezwarunkowa | Ogłoszenie Nr 12/PRE/2021
OSPRZĘT DO NAPOWIETRZNYCH LINII ELEKTROENERGETYCZNYCH NISKIEGO NAPIECIA Z PRZEWODAMI IZOLOWANYMI TYPU ASXSN
l.p. | Producent | Zakład produkcyjny | Rodzaj osprzętu | Typ lub numer katalogowy | Przekrój żył linii głównej [mm²] | Przekrój żył odgałęzienia (jeśli dotyczy) [mm²] | Data prekwalifikacji | Rodzaj prekwalifikacji | Podstawa prekwalifikacji | Uwagi
1. | BEZPOL Sp. z o.o. | BEZPOL Sp. z o.o. ul. Partyzantów 21, 42-300 Myszków | HAKI | HST 16 / HST 20 |  |  | 30.06.2026 | Prekwalifikacja bezwarunkowa | Ogłoszenie Nr 12/PRE/2021
2. | BEZPOL Sp. z o.o. | BEZPOL Sp. z o.o. ul. Partyzantów 21, 42-300 Myszków | HAKI | HND 16 / HND 20 |  |  | 30.06.2026 | Prekwalifikacja bezwarunkowa | Ogłoszenie Nr 12/PRE/2021
3. | BEZPOL Sp. z o.o. | BEZPOL Sp. z o.o. ul. Partyzantów 21, 42-300 Myszków | HAKI | HNP 16 / HNP 20 |  |  | 30.06.2026 | Prekwalifikacja bezwarunkowa | Ogłoszenie Nr 12/PRE/2021
4. | BEZPOL Sp. z o.o. | BEZPOL Sp. z o.o. ul. Partyzantów 21, 42-300 Myszków | HAKI | HNL 16 / HPN 16 |  |  | 30.06.2026 | Prekwalifikacja bezwarunkowa | Ogłoszenie Nr 12/PRE/2021
5. | BEZPOL Sp. z o.o. | BEZPOL Sp. z o.o. ul. Partyzantów 21, 42-300 Myszków | HAKI | SHPo 16/... / SHPo 20/… |  |  | 30.06.2026 | Prekwalifikacja bezwarunkowa | Ogłoszenie Nr 12/PRE/2021
6. | SICAME Polska Sp. z o.o. | SICAME S.A.S. B.P.No 1 - 19231 POMPADOUR-CEDEX, Francja | TAŚMY I OSPRZĘT DO TAŚM | CF 10 / CF 20 |  |  | 30.06.2026 | Prekwalifikacja bezwarunkowa | Ogłoszenie Nr 12/PRE/2021
7. | SICAME Polska Sp. z o.o. | SICAME S.A.S. B.P.No 1 - 19231 POMPADOUR-CEDEX, Francja | TAŚMY I OSPRZĘT DO TAŚM | IF 107-50 / IF 207-50 |  |  | 30.06.2026 | Prekwalifikacja bezwarunkowa | Ogłoszenie Nr 12/PRE/2021
8. | ALPAR Sp. z o. o. | ALPAR Sp. z o. o., Łuczynów 98, 26-900 Kozienice | UCHWYTY PRZELOTOWE/ODCIĄGOWE/ NAROŻNE | SPIN402 / SPIN402Z / SPIN403 / SPIN403Z / SPIN404 / SPIN404Z | 25-35 / 25-35 / 25-70 / 25-70 / 70-120 / 70-120 |  | 30.06.2026 | Prekwalifikacja bezwarunkowa | Ogłoszenie Nr 12/PRE/2021
9. | ALPAR Sp. z o. o. | ALPAR Sp. z o. o., Łuczynów 98, 26-900 Kozienice | UCHWYTY PRZELOTOWE/ODCIĄGOWE/ NAROŻNE | Z201 / Z201Z / Z202 | 16-35 / 16-35 / 16-35 |  | 30.06.2026 | Prekwalifikacja bezwarunkowa | Ogłoszenie Nr 12/PRE/2021
10. | SICAME Polska Sp. z o.o. | SICAME S.A.S., B.P.No 1 - 19231 POMPADOUR-CEDEX, Francja | UCHWYTY PRZELOTOWE/ODCIĄGOWE/ NAROŻNE | GUKp2 / GUKp4 | 16-35 / 16-35 |  | 30.06.2026 | Prekwalifikacja bezwarunkowa | Ogłoszenie Nr 12/PRE/2021
11. | SICAME Polska Sp. z o.o. | SICAME S.A.S. B.P.No 1 - 19231 POMPADOUR-CEDEX, Francja | UCHWYTY PRZELOTOWE/ODCIĄGOWE/ NAROŻNE | GUKo1 / GUKo1.3 / GUKo2 | 25-70 / 25-50 / 70-120 |  | 30.06.2026 | Prekwalifikacja bezwarunkowa | Ogłoszenie Nr 12/PRE/2021
12. | ALPAR Sp. z o. o. | ALPAR Sp. z o. o., Łuczynów 98, 26-900 Kozienice | UCHWYTY PRZELOTOWE/ODCIĄGOWE/ NAROŻNE | Z202Z | 16-35 |  | 30.06.2026 | Prekwalifikacja bezwarunkowa | Ogłoszenie Nr 12/PRE/2021
13. | ALPAR Sp. z o. o. | ALPAR Sp. z o. o., Łuczynów 98, 26-900 Kozienice | UCHWYTY PRZELOTOWE/ODCIĄGOWE/ NAROŻNE | Z224M | 25-120 |  | 30.06.2026 | Prekwalifikacja bezwarunkowa | Ogłoszenie Nr 12/PRE/2021
14. | SICAME Polska Sp. z o.o. | SICAME S.A.S. B.P.No 1 - 19231 POMPADOUR-CEDEX, Francja | UCHWYTY PRZELOTOWE/ODCIĄGOWE/ NAROŻNE | PSP120 / PSP122 TRA(F) | 16-120 / 16-120 |  | 30.06.2026 | Prekwalifikacja bezwarunkowa | Ogłoszenie Nr 12/PRE/2021
15. | ALPAR Sp. z o. o. | ALPAR Sp. z o. o., Łuczynów 98, 26-900 Kozienice | UCHWYTY PRZELOTOWE/ODCIĄGOWE/ NAROŻNE | Z226 | 16-120 |  | 30.06.2026 | Prekwalifikacja bezwarunkowa | Ogłoszenie Nr 12/PRE/2021
16. | SICAME Polska Sp. z o.o. | SICAME S.A.S. B.P.No 1 - 19231 POMPADOUR-CEDEX, Francja | UCHWYTY PRZELOTOWE/ODCIĄGOWE/ NAROŻNE | GP2Q | 25-120 |  | 30.06.2026 | Prekwalifikacja bezwarunkowa | Ogłoszenie Nr 12/PRE/2021
17. | ALPAR Sp. z o. o. | ALPAR Sp. z o. o., Łuczynów 98, 26-900 Kozienice | ZACISKI ODGAŁEŹNE PRZEBIJAJĄCE IZOLACJĘ | Z106 / Z106Z / Z206 / Z206Z / Z208 / Z208Z | 16-120 / 16-95 / 16-95 / 16-95 / 16-95 / 16-95 | 16-95 / 16-120 / 16-120 / 16-120 / 16-50 / 16-50 | 30.06.2026 | Prekwalifikacja bezwarunkowa | Ogłoszenie Nr 12/PRE/2021
18. | ALPAR Sp. z o. o. | ALPAR Sp. z o. o., Łuczynów 98, 26-900 Kozienice | ZACISKI ODGAŁEŹNE PRZEBIJAJĄCE IZOLACJĘ | Z1061 / Z1061Z / Z2061 / Z2061Z | 16-95 / 16-120 / 16-95 / 16-95 | 16-120 / 16-95 / 16-120/ 16-120 | 30.06.2026 | Prekwalifikacja bezwarunkowa | Ogłoszenie Nr 12/PRE/2021
19. | ALPAR Sp. z o. o. | ALPAR Sp. z o. o., Łuczynów 98, 26-900 Kozienice | ZACISKI ODGAŁEŹNE PRZEBIJAJĄCE IZOLACJĘ | Z2081 / Z2081Z / Z2082 / Z2082Z | 16-120 / 16-120 / 16-95 / 16-95 | 16-120 / 16-120 / 16-50 / 16-50 | 30.06.2026 | Prekwalifikacja bezwarunkowa | Ogłoszenie Nr 12/PRE/2021
20. | ALPAR Sp. z o. o. | ALPAR Sp. z o. o., Łuczynów 98, 26-900 Kozienice | ZACISKI ODGAŁEŹNE PRZEBIJAJĄCE IZOLACJĘ | Z3 / Z3Z | 16-120 / 16-120 | 16-95 / 16-95 | 30.06.2026 | Prekwalifikacja bezwarunkowa | Ogłoszenie Nr 12/PRE/2021
21. | ALPAR Sp. z o. o. | ALPAR Sp. z o. o., Łuczynów 98, 26-900 Kozienice | ZACISKI ODGAŁEŹNE PRZEBIJAJĄCE IZOLACJĘ | Z4 / Z4Z | 16-95 / 16-95 | 16-120 / 16-120 | 30.06.2026 | Prekwalifikacja bezwarunkowa | Ogłoszenie Nr 12/PRE/2021
22. | ALPAR Sp. z o. o. | ALPAR Sp. z o. o., Łuczynów 98, 26-900 Kozienice | ZACISKI ODGAŁEŹNE PRZEBIJAJĄCE IZOLACJĘ | Z41 | 16-120 | 16-95 | 30.06.2026 | Prekwalifikacja bezwarunkowa | Ogłoszenie Nr 12/PRE/2021
23. | SICAME Polska Sp. z o.o. | SICAME S.A.S. B.P.No 1 - 19231 POMPADOUR-CEDEX, Francja | ZACISKI ODGAŁEŹNE PRZEBIJAJĄCE IZOLACJĘ | MALICO PCN 150 150 / MALICO PCN 95 95 | 35-120 / 16-95 | 35-120 / 16-95 | 30.06.2026 | Prekwalifikacja bezwarunkowa | Ogłoszenie Nr 12/PRE/2021
24. | SICAME Polska Sp. z o.o. | SICAME S.A.S. B.P.No 1 - 19231 POMPADOUR-CEDEX, Francja | ZACISKI ODGAŁEŹNE PRZEBIJAJĄCE IZOLACJĘ | MALICO PCB 95 35 / MALICO PCB 150 50 | 16-95 / 25-120 | 16-35 / 16-50 | 30.06.2026 | Prekwalifikacja bezwarunkowa | Ogłoszenie Nr 12/PRE/2021
25. | SICAME Polska Sp. z o.o. | SICAME S.A.S. B.P.No 1 - 19231 POMPADOUR-CEDEX, Francja | ZACISKI ODGAŁEŹNE PRZEBIJAJĄCE IZOLACJĘ | TT1D 82 F2A / TT2D 83 F3A / TT4D 83 F5A | 16-95 / 16-95 / 16-95 | 16-35 / 16-35 / 16-35 | 30.06.2026 | Prekwalifikacja bezwarunkowa | Ogłoszenie Nr 12/PRE/2021
26. | SICAME Polska Sp. z o.o. | SICAME S.A.S. B.P.No 1 - 19231 POMPADOUR-CEDEX, Francja | ZACISKI ODGAŁEŹNE PRZEBIJAJĄCE IZOLACJĘ | TTD1 Protect | 16-120 | 16-95 | 30.06.2026 | Prekwalifikacja bezwarunkowa | Ogłoszenie Nr 12/PRE/2021
27. | SICAME Polska Sp. z o.o. | SICAME S.A.S. B.P.No 1 - 19231 POMPADOUR-CEDEX, Francja | ZACISKI ODGAŁEŹNE PRZEBIJAJĄCE IZOLACJĘ | TTD 051 FTA / TTD 061 FJT / TTD 101 FA / TTD151 AFA / TTD201 FA / TTD241 AFJ2TA / TTD271 FA / TTD 301 FA / TTD 351 FA / TTD401 FTA | 16-95 / 16-120 / 16-50 / 16-95 / 25-95 / 16-120 / 25-120 / 25-95 / 25-120 / 50-120 | 1,5-10 / 1,5-10 / 16-35 / 16-35 / 25-95 / 16-35 / 25-120 / 25-95 / 25-95 / 50-120 | 30.06.2026 | Prekwalifikacja bezwarunkowa | Ogłoszenie Nr 12/PRE/2021
28. | SICAME Polska Sp. z o.o. | SICAME S.A.S. B.P.No 1 - 19231 POMPADOUR-CEDEX, Francja | ZACISKI ODGAŁĘŹNE JEDNOSTRONNIE PRZEBIJAJĄCE IZOLACJĘ | NTD 151 AFA / NTD 201 AFA / NTD 301 AFA / NTD 351 AFA / NTD 401 AFTA | 16-95 / 16-95 / 16-95 / 16-95 / 50-120 | 16-35 / 25-95 / 25-95 / 25-95 / 50-120 | 30.06.2026 | Prekwalifikacja bezwarunkowa | Ogłoszenie Nr 12/PRE/2021
29. | SICAME Polska Sp. z o.o. | SICAME S.A.S. B.P.No 1 - 19231 POMPADOUR-CEDEX, Francja | ZACISKI ODGAŁĘŹNE JEDNOSTRONNIE PRZEBIJAJĄCE IZOLACJĘ | NTD1 Protect | 16-120 | 16-95 | 30.06.2026 | Prekwalifikacja bezwarunkowa | Ogłoszenie Nr 12/PRE/2021
30. | SICAME Polska Sp. z o.o. | SICAME S.A.S. B.P.No 1 - 19231 POMPADOUR-CEDEX, Francja | ZACISKI ODGAŁĘŹNE JEDNOSTRONNIE PRZEBIJAJĄCE IZOLACJĘ | T1 Protect | 16-120 |  | 30.06.2026 | Prekwalifikacja bezwarunkowa | Ogłoszenie Nr 12/PRE/2021
31. | SICAME Polska Sp. z o.o. | SICAME S.A.S. B.P.No 1 - 19231 POMPADOUR-CEDEX, Francja | ZACISKI ODGAŁĘŹNE JEDNOSTRONNIE PRZEBIJAJĄCE IZOLACJĘ | TND1 Protect | 16-120 | 16-120 | 30.06.2026 | Prekwalifikacja bezwarunkowa | Ogłoszenie Nr 12/PRE/2021
32. | SICAME Polska Sp. z o.o. | SICAME S.A.S. B.P.No 1 - 19231 POMPADOUR-CEDEX, Francja | ZACISKI ODGAŁĘŹNE JEDNOSTRONNIE PRZEBIJAJĄCE IZOLACJĘ | MALICO PCL 95 10 | 16-95 | 1,5-10 | 30.06.2026 | Prekwalifikacja bezwarunkowa | Ogłoszenie Nr 12/PRE/2021
33. | SICAME Polska Sp. z o.o. | SICAME S.A.S. B.P.No 1 - 19231 POMPADOUR-CEDEX, Francja | ZACISKI ODGAŁĘŹNE JEDNOSTRONNIE PRZEBIJAJĄCE IZOLACJĘ | MALICO BC 95 35 | 16-95 | 16-35 | 30.06.2026 | Prekwalifikacja bezwarunkowa | Ogłoszenie Nr 12/PRE/2021
34. | SICAME Polska Sp. z o.o. | SICAME S.A.S. B.P.No 1 - 19231 POMPADOUR-CEDEX, Francja | ZŁĄCZKI PRZEWODOWE | MJPT 16 / MJPT 25 / MJPT 35 / MJPT 50 / MJPT 70 / MJPT 95(21) / MJPT 120 | 16 / 25 / 35 / 50 / 70 / 95 / 120 |  | 30.06.2026 | Prekwalifikacja bezwarunkowa | Ogłoszenie Nr 12/PRE/2021
35. | ALPAR Sp. z o. o. | ALPAR Sp. z o. o., Łuczynów 98, 26-900 Kozienice | HAKI | SH12L160 / SH12L200 / SH12L220 / SH12L250 / SH12L300 / SH12360 |  |  | 30.06.2026 | Prekwalifikacja bezwarunkowa | Ogłoszenie Nr 12/PRE/2021
36. | ALPAR Sp. z o. o. | ALPAR Sp. z o. o., Łuczynów 98, 26-900 Kozienice | HAKI | SH16L120 / SH16L160 / SH16L180 / SH16L200 / SH16L220 / SH16L230 / SH16L240 / SH16L250 / SH16L280 / SH16L300 / SH16L320 / SH16L350 / SH16L400 / SH16L420 / SH16L500 / SH16L600 / SH16L800 |  |  | 30.06.2026 | Prekwalifikacja bezwarunkowa | Ogłoszenie Nr 12/PRE/2021
37. | ALPAR Sp. z o. o. | ALPAR Sp. z o. o., Łuczynów 98, 26-900 Kozienice | HAKI | SH20L120 / SH20L160 / SH20L180 / SH20L200 / SH20L220 / SH20L240 / SH20L250 / SH20L280 / SH20L300 / SH20L310 / SH20L350 / SH20L360 / SH20L420 / SH20L480 / SH20L500 |  |  | 30.06.2026 | Prekwalifikacja bezwarunkowa | Ogłoszenie Nr 12/PRE/2021
38. | ALPAR Sp. z o. o. | ALPAR Sp. z o. o., Łuczynów 98, 26-900 Kozienice | HAKI | HN12 / HN16 / HN20 |  |  | 30.06.2026 | Prekwalifikacja bezwarunkowa | Ogłoszenie Nr 12/PRE/2021
39. | ALPAR Sp. z o. o. | ALPAR Sp. z o. o., Łuczynów 98, 26-900 Kozienice | HAKI | HD16 / HD 20 |  |  | 30.06.2026 | Prekwalifikacja bezwarunkowa | Ogłoszenie Nr 12/PRE/2021
40. | ALPAR Sp. z o. o. | ALPAR Sp. z o. o., Łuczynów 98, 26-900 Kozienice | HAKI | HN12 / HZ16 / HZ16E / HZ20 |  |  | 30.06.2026 | Prekwalifikacja bezwarunkowa | Ogłoszenie Nr 12/PRE/2021
41. | ALPAR Sp. z o. o. | ALPAR Sp. z o. o., Łuczynów 98, 26-900 Kozienice | HAKI | UHP12 / UHP16 |  |  | 30.06.2026 | Prekwalifikacja bezwarunkowa | Ogłoszenie Nr 12/PRE/2021
42. | LOOB Sp. z o.o. Sp. k. | LOOB Sp. z o.o. Sp. k., ul. Pod Młynem 19, 40-313 Katowice | TAŚMY I OSPRZĘT DO TAŚM | TAŚMA LOOB TG19x0,7(30)201K TAŚMA LOOB TG9,5x0,6(30)201K TAŚMA LOOB TG19x0,7(30)304K TAŚMA LOOB TG9,5x0,6(30)304K TAŚMA LOOB TG19x0,7(30)201P TAŚMA LOOB TG9,5x0,6(30)201P TAŚMA LOOB TG19x0,7(30)304P TAŚMA LOOB TG9,5x0,6(30)304P |  |  | 30.06.2026 | Prekwalifikacja bezwarunkowa | Ogłoszenie Nr 12/PRE/2021
43. | LOOB Sp. z o.o. Sp. k. | LOOB Sp. z o.o. Sp. k., ul. Pod Młynem 19, 40-313 Katowice | TAŚMY I OSPRZĘT DO TAŚM | KLAMERKA LOOB ZAP19(1,5)g201 KLAMERKA LOOB ZAP10(1,0)g201 KLAMERKA LOOB ZAP19(1,5)g304 KLAMERKA LOOB ZAP10(1,0)g304 KLAMERKA LOOB ZAP20(1,0)g304(L) KLAMERKA LOOB ZAP10(0,7)g304(L) |  |  | 30.06.2026 | Prekwalifikacja bezwarunkowa | Ogłoszenie Nr 12/PRE/2021
44. | ALPAR Sp. z o. o. | ALPAR Sp. z o. o., Łuczynów 98, 26-900 Kozienice | UCHWYTY PRZELOTOWE/ODCIĄGOWE/ NAROŻNE | ZD201 / ZD201Z | 16-35 / 16-35 |  | 30.06.2026 | Prekwalifikacja bezwarunkowa | Ogłoszenie Nr 12/PRE/2021
45. | ALPAR Sp. z o. o. | ALPAR Sp. z o. o., Łuczynów 98, 26-900 Kozienice | UCHWYTY PRZELOTOWE/ODCIĄGOWE/ NAROŻNE | ZD202 / ZD202Z | 16-35 / 16-35 |  | 30.06.2026 | Prekwalifikacja bezwarunkowa | Ogłoszenie Nr 12/PRE/2021
46. | SICAME Polska Sp. z o.o. | SICAME S.A.S. B.P.No 1 - 19231 POMPADOUR-CEDEX, Francja | ZACISKI ODGAŁEŹNE PRZEBIJAJĄCE IZOLACJĘ | JF 35 FP | 16-35 | 16-35 | 30.06.2026 | Prekwalifikacja bezwarunkowa | Ogłoszenie Nr 12/PRE/2021
47. | ALPAR Sp. z o. o. | ALPAR Sp. z o. o., Łuczynów 98, 26-900 Kozienice | UCHWYTY PRZELOTOWE/ODCIĄGOWE/ NAROŻNE | ZD202 / ZD202Z | 16-35 / 16-35 |  | 30.06.2026 | Prekwalifikacja bezwarunkowa | Ogłoszenie Nr 12/PRE/2021
48. | Meckind Srl. | Meckind Srl. Emanuelle II 15, Corso Vittorio, IT-20122 Milano, Włochy | TAŚMY I OSPRZĘT DO TAŚM | COT36 / COT36/G1 |  |  | 29.07.2026 | Prekwalifikacja bezwarunkowa | Ogłoszenie Nr 12/PRE/2021
49. | Meckind Srl. | Meckind Srl. Emanuelle II 15, Corso Vittorio, IT-20122 Milano, Włochy | TAŚMY I OSPRZĘT DO TAŚM | COT37 / COT37/T1 |  |  | 29.07.2026 | Prekwalifikacja bezwarunkowa | Ogłoszenie Nr 12/PRE/2021
50. | Ensto Finnland Oy | ENSTO ESTONIA AS, Keki tn. 1, EE-76606, Keila, Estonia | ZACISKI ODGAŁEŹNE PRZEBIJAJĄCE IZOLACJĘ | SLIW52 SLIW54 SLIW57 SLIW58 SLIW59 | 16-120 16-120 25-120 50-120 70-120 | 16 16-50 25-95 50-120 70-120 | 29.07.2026 | Prekwalifikacja bezwarunkowa | Ogłoszenie Nr 12/PRE/2021
51. | Ensto Finnland Oy | ENSTO ESTONIA AS, Keki tn. 1, EE-76606, Keila, Estonia | ZACISKI ODGAŁEŹNE PRZEBIJAJĄCE IZOLACJĘ | SLIW59.1 | 70-120 | 70-120 | 29.07.2026 | Prekwalifikacja bezwarunkowa | Ogłoszenie Nr 12/PRE/2021
52. | Ensto Finnland Oy | ENSTO ESTONIA AS, Keki tn. 1, EE-76606, Keila, Estonia | ZACISKI ODGAŁEŹNE PRZEBIJAJĄCE IZOLACJĘ | SLIW63 SLIW64 SLIW65 | 16-95 16-95 70-120 | 16-25 16-95 70-120 | 29.07.2026 | Prekwalifikacja bezwarunkowa | Ogłoszenie Nr 12/PRE/2021
53. | Ensto Finnland Oy | ENSTO ESTONIA AS, Keki tn. 1, EE-76606, Keila, Estonia | ZACISKI ODGAŁEŹNE PRZEBIJAJĄCE IZOLACJĘ | SLIW66 / SLIW66.57 | 25-120 | 16-35 | 29.07.2026 | Prekwalifikacja bezwarunkowa | Ogłoszenie Nr 12/PRE/2021
54. | Ensto Finnland Oy | ENSTO ESTONIA AS, Keki tn. 1, EE-76606, Keila, Estonia | ZACISKI ODGAŁEŹNE PRZEBIJAJĄCE IZOLACJĘ | SLIW67 / SLIW67.57 | 25-120 | 16-35 | 29.07.2026 | Prekwalifikacja bezwarunkowa | Ogłoszenie Nr 12/PRE/2021
55. | Ensto Finnland Oy | ENSTO ESTONIA AS, Keki tn. 1, EE-76606, Keila, Estonia | INNE | ST208.57 | 25-120 |  | 29.07.2026 | Prekwalifikacja bezwarunkowa | Ogłoszenie Nr 12/PRE/2021
56. | Ensto Finnland Oy | Ensto India Pvt. Ltd, Plot No. 241-242, Sector 6 IMT Manesar, Gurgaon India | ZACISKI | ST208 |  |  | 16.10.2026 | Prekwalifikacja warunkowa | Ogłoszenie Nr 12/PRE/2021 | Prekwalifikacja warunkowa do dnia 31.12.2026, miejsce produkcji w trakcie relokacji na teren UE
57. | Ensto Finnland Oy | Ensto India Pvt. Ltd, Plot No. 241-242, Sector 6 IMT Manesar, Gurgaon India | ZACISKI ODGAŁEŹNE PRZEBIJAJĄCE IZOLACJĘ | SL11.118 | 16-95 | 16-95 | 16.10.2026 | Prekwalifikacja warunkowa | Ogłoszenie Nr 12/PRE/2021 | Prekwalifikacja warunkowa do dnia 31.12.2026, miejsce produkcji w trakcie relokacji na teren UE
58. | Ensto Finnland Oy | Ensto India Pvt. Ltd, Plot No. 241-242, Sector 6 IMT Manesar, Gurgaon India | ZACISKI ODGAŁEŹNE PRZEBIJAJĄCE IZOLACJĘ | SLIP12.05 / SLIP22.1 / SLIP32.2 | 16-50 / 16-95 / 16-120 | 16-50 / 16-95 / 16-120 | 16.10.2026 | Prekwalifikacja warunkowa | Ogłoszenie Nr 12/PRE/2021 | Prekwalifikacja warunkowa do dnia 31.12.2026, miejsce produkcji w trakcie relokacji na teren UE
59. | Ensto Finnland Oy | Ensto India Pvt. Ltd, Plot No. 241-242, Sector 6 IMT Manesar, Gurgaon India | ZACISKI ODGAŁĘŹNE JEDNOSTRONNIE PRZEBIJAJĄCE IZOLACJĘ | SLIP12.127 / SLIP22.127 / SLIP32.21 | 16-70 / 25-95 / 16-120 | 16-50 / 16-95 / 16-120 | 16.10.2026 | Prekwalifikacja warunkowa | Ogłoszenie Nr 12/PRE/2021 | Prekwalifikacja warunkowa do dnia 31.12.2026, miejsce produkcji w trakcie relokacji na teren UE
60. | Sdünnger Polska Sp. z o.o. Sp. k. | Sdünnger Polska Sp. z o.o. Sp. k. ul. Św. Józefa 141D, 44-200 Rybnik | TAŚMY I OSPRZĘT DO TAŚM | Taśma stalowa Sdünnger F197/304 Taśma stalowa Sdünnger F107/304 |  |  | 16.10.2026 | Prekwalifikacja bezwarunkowa | Ogłoszenie Nr 12/PRE/2021
61. | Sdünnger Polska Sp. z o.o. Sp. k. | Sdünnger Polska Sp. z o.o. Sp. k. ul. Św. Józefa 141D, 44-200 Rybnik | TAŚMY I OSPRZĘT DO TAŚM | Sprzączka Sdünnger A200Y/304 Sprzączka Sdünnger A100Y/304 |  |  | 16.10.2026 | Prekwalifikacja bezwarunkowa | Ogłoszenie Nr 12/PRE/2021
OSPRZĘT DO NAPOWIETRZNYCH LINII ELEKTROENERGETYCZNYCH ŚREDNIEGO NAPIĘCIA Z PRZEWODAMI NIEPEŁNOIZOLOWANYMI
l.p. | Producent | Zakład produkcyjny | Rodzaj osprzętu | Typ lub numer katalogowy | Przekrój żył linii głównej [mm²] | Przekrój żył odgałęzienia (jeśli dotyczy) [mm²] | Data prekwalifikacji | Rodzaj prekwalifikacji | Podstawa prekwalifikacji | Uwagi
1. | SICAME Polska Sp. z o.o. | SICAME S.A.S. B.P.No 1 - 19231 POMPADOUR-CEDEX, Francja | TŁUMIKI DRGAŃ | PLVIB 1 / PLVIB 2 | 50-70 / 70-120 |  | 30.06.2026 | Prekwalifikacja bezwarunkowa | Ogłoszenie Nr 12/PRE/2021
2. | SICAME Polska Sp. z o.o. | SICAME S.A.S. B.P.No 1 - 19231 POMPADOUR-CEDEX, Francja | UCHWYTY | PLDT 2 / PLDT 3 | 50-70 / 70-120 |  | 30.06.2026 | Prekwalifikacja bezwarunkowa | Ogłoszenie Nr 12/PRE/2021
3. | ALPAR Sp. z o. o. | ALPAR Sp. z o. o., Łuczynów 98, 26-900 Kozienice | UCHWYTY PRZELOTOWE/ODCIĄGOWE/ NAROŻNE | UO70 | 50-70 |  | 30.06.2026 | Prekwalifikacja bezwarunkowa | Ogłoszenie Nr 12/PRE/2021
4. | SICAME Polska Sp. z o.o. | SICAME S.A.S., B.P.No 1 - 19231 POMPADOUR-CEDEX, Francja | UCHWYTY PRZELOTOWE/ODCIĄGOWE/ NAROŻNE | PA 2850 HP / PA 28120 HP | 50-70 / 70-120 |  | 30.06.2026 | Prekwalifikacja bezwarunkowa | Ogłoszenie Nr 12/PRE/2021
5. | SICAME Polska Sp. z o.o. | SICAME Polska Sp. z o.o.; Puławska 366; 02-819 Warszawa | UCHWYTY PRZELOTOWE/ODCIĄGOWE/ NAROŻNE | GPQS | 50-120 |  | 30.06.2026 | Prekwalifikacja bezwarunkowa | Ogłoszenie Nr 12/PRE/2021
6. | SICAME Polska Sp. z o.o. | SICAME S.A.S. B.P.No 1 - 19231 POMPADOUR-CEDEX, Francja | WIĄZAŁKI I OPLOTY | GSTTI 50 FG / GSTTI 95 FG / GSTTI 150 FG | 50 / 70 / 120 |  | 30.06.2026 | Prekwalifikacja bezwarunkowa | Ogłoszenie Nr 12/PRE/2021
7. | SICAME Polska Sp. z o.o. | SICAME S.A.S. B.P.No 1 - 19231 POMPADOUR-CEDEX, Francja | ZACISKI | TNDC 28401 FA UZ.1 / TNDC 28401 FA UZ | 50-120 / 50-120 |  | 30.06.2026 | Prekwalifikacja bezwarunkowa | Ogłoszenie Nr 12/PRE/2021
8. | ALPAR Sp. z o. o. | ALPAR Sp. z o. o., Łuczynów 98, 26-900 Kozienice | ZACISKI ODGAŁEŹNE PRZEBIJAJĄCE IZOLACJĘ | ZPD 150 | 50-120 | 50-120 | 30.06.2026 | Prekwalifikacja bezwarunkowa | Ogłoszenie Nr 12/PRE/2021
9. | SICAME Polska Sp. z o.o. | SICAME S.A.S. B.P.No 1 - 19231 POMPADOUR-CEDEX, Francja | ZACISKI ODGAŁEŹNE PRZEBIJAJĄCE IZOLACJĘ | TTDC 28201 FA / TTDC 28401 FA | 50-70 / 50-120 | 50-70 / 50-120 | 30.06.2026 | Prekwalifikacja bezwarunkowa | Ogłoszenie Nr 12/PRE/2021
10. | ALPAR Sp. z o. o. | ALPAR Sp. z o. o., Łuczynów 98, 26-900 Kozienice | ZACISKI ODGAŁĘŹNE JEDNOSTRONNIE PRZEBIJAJĄCE IZOLACJĘ | ZPJ 150 | 50-120 | 50-120 | 30.06.2026 | Prekwalifikacja bezwarunkowa | Ogłoszenie Nr 12/PRE/2021
11. | SICAME Polska Sp. z o.o. | SICAME S.A.S. B.P.No 1 - 19231 POMPADOUR-CEDEX, Francja | ZACISKI ODGAŁĘŹNE JEDNOSTRONNIE PRZEBIJAJĄCE IZOLACJĘ | NTDC 28401 AFA | 50-120 | 50-120 | 30.06.2026 | Prekwalifikacja bezwarunkowa | Ogłoszenie Nr 12/PRE/2021
12. | SICAME Polska Sp. z o.o. | SICAME S.A.S. B.P.No 1 - 19231 POMPADOUR-CEDEX, Francja | ZŁĄCZKI PRZEWODOWE | MJPT 54 G28 EKO / MJPT 75 G28 EKO / MJPT 117 G28 EKO | 50 / 70 / 120 |  | 30.06.2026 | Prekwalifikacja bezwarunkowa | Ogłoszenie Nr 12/PRE/2021
13. | Ensto Finnland Oy | ENSTO ESTONIA AS, Keki tn. 1, EE-76606, Keila, Estonia | ZŁĄCZKI PRZEWODOWE | CIL106 CIL107 CIL108 | 50 70 120 |  | 29.07.2026 | Prekwalifikacja bezwarunkowa | Ogłoszenie Nr 12/PRE/2021
14. | Ensto Finnland Oy | ENSTO ESTONIA AS, Keki tn. 1, EE-76606, Keila, Estonia | ZACISKI ODGAŁEŹNE PRZEBIJAJĄCE IZOLACJĘ | SLW26 | 50-120 | 50-120 | 29.07.2026 | Prekwalifikacja bezwarunkowa | Ogłoszenie Nr 12/PRE/2021
15. | Ensto Finnland Oy | ENSTO ESTONIA AS, Keki tn. 1, EE-76606, Keila, Estonia | ZACISK ODGAŁĘŹNY JEDNOSTRONNIE PRZEBIJAJĄCY IZOLACJĘ | SLW34 | 50-120 | 50-120 | 29.07.2026 | Prekwalifikacja bezwarunkowa | Ogłoszenie Nr 12/PRE/2021
16. | Ensto Finnland Oy | ENSTO ESTONIA AS, Keki tn. 1, EE-76606, Keila, Estonia | INNE | SLW34.1 | 35-120 |  | 29.07.2026 | Prekwalifikacja bezwarunkowa | Ogłoszenie Nr 12/PRE/2021
17. | Ensto Finnland Oy | ENSTO ESTONIA AS, Keki tn. 1, EE-76606, Keila, Estonia | OPLOTY I WIĄZAŁKI | SO115.150 SO115.9585 SO115.5085 | 120 70 50 |  | 29.07.2026 | Prekwalifikacja bezwarunkowa | Ogłoszenie Nr 12/PRE/2021
18. | Ensto Finnland Oy | Ensto India Pvt. Ltd, Plot No. 241-242, Sector 6 IMT Manesar, Gurgaon India | UCHWYTY PRZELOTOWE/ODCIĄGOWE/ NAROŻNE | SO255S / SO256S | 50-70 / 120 |  | 16.10.2026 | Prekwalifikacja warunkowa | Ogłoszenie Nr 12/PRE/2021 | Prekwalifikacja warunkowa do dnia 31.12.2026, miejsce produkcji w trakcie relokacji na teren UE
19. | Ensto Finnland Oy | Ensto India Pvt. Ltd, Plot No. 241-242, Sector 6 IMT Manesar, Gurgaon India | ZACISKI | SEW20.3S / SEW20.31 | 50-120 / 50-120 |  | 16.10.2026 | Prekwalifikacja warunkowa | Ogłoszenie Nr 12/PRE/2021 | Prekwalifikacja warunkowa do dnia 31.12.2026, miejsce produkcji w trakcie relokacji na teren UE
20. | Ensto Finnland Oy | Ensto India Pvt. Ltd, Plot No. 241-242, Sector 6 IMT Manesar, Gurgaon India | ZACISKI ODGAŁEŹNE PRZEBIJAJĄCE IZOLACJĘ | SLW25.22 | 50-120 | 50-120 | 16.10.2026 | Prekwalifikacja warunkowa | Ogłoszenie Nr 12/PRE/2021 | Prekwalifikacja warunkowa do dnia 31.12.2026, miejsce produkcji w trakcie relokacji na teren UE
21. | Ensto Finnland Oy | Ensto India Pvt. Ltd, Plot No. 241-242, Sector 6 IMT Manesar, Gurgaon India | ZACISKI ODGAŁĘŹNE JEDNOSTRONNIE PRZEBIJAJĄCE IZOLACJĘ | SEW20.72 | 50-120 | 50-120 | 16.10.2026 | Prekwalifikacja warunkowa | Ogłoszenie Nr 12/PRE/2021 | Prekwalifikacja warunkowa do dnia 31.12.2026, miejsce produkcji w trakcie relokacji na teren UE
OSPRZĘT DO NAPOWIETRZNYCH LINII ELEKTROENERGETYCZNYCH WYSOKIEGO NAPIĘCIA Z NIEIZOLOWANYMI PRZEWODAMI STALOWO-ALUMINIOWYMI (ACSR, ACSR/TW)
l.p. | Producent | Zakład produkcyjny | Rodzaj osprzętu | Typ lub numer katalogowy | Przekrój żył linii głównej [mm²] | Przekrój żył odgałęzienia (jeśli dotyczy) [mm²] | Data prekwalifikacji | Rodzaj prekwalifikacji | Podstawa prekwalifikacji | Uwagi
1. | PLP Poland (Belos) S.A. | PLP Poland (Belos) S.A. ul. Gen. J. Kustronia 7443-301 Bielsko-Biała | OSPRZĘT DO IZOLATORÓW | 3522 / 3523 / 3531 / 3532 / 35122/70 / 35122/150 / 35122/200 / 35122/300 / 35217 / 35189 |  |  | 30.06.2026 | Prekwalifikacja bezwarunkowa | Ogłoszenie Nr 12/PRE/2021
2. | PLP Poland (Belos) S.A. | PLP Poland (Belos) S.A. ul. Gen. J. Kustronia 7443-301 Bielsko-Biała | OSPRZĘT DO IZOLATORÓW | 3411 / 3421 / 3424 / 3426 / 3431 / 3434 |  |  | 30.06.2026 | Prekwalifikacja bezwarunkowa | Ogłoszenie Nr 12/PRE/2021
3. | PLP Poland (Belos) S.A. | PLP Poland (Belos) S.A. ul. Gen. J. Kustronia 7443-301 Bielsko-Biała | OSPRZĘT DO IZOLATORÓW | 38481/100 / 38481/250 |  |  | 30.06.2026 | Prekwalifikacja bezwarunkowa | Ogłoszenie Nr 12/PRE/2021
4. | PLP Poland (Belos) S.A. | PLP Poland (Belos) S.A. ul. Gen. J. Kustronia 7443-301 Bielsko-Biała | OSPRZĘT DO IZOLATORÓW | 38138 |  |  | 30.06.2026 | Prekwalifikacja bezwarunkowa | Ogłoszenie Nr 12/PRE/2021
5. | PLP Poland (Belos) S.A. | PLP Poland (Belos) S.A. ul. Gen. J. Kustronia 7443-301 Bielsko-Biała | OSPRZĘT DO IZOLATORÓW | 3882 / 38821 / 388211/B |  |  | 30.06.2026 | Prekwalifikacja bezwarunkowa | Ogłoszenie Nr 12/PRE/2021
6. | PLP Poland (Belos) S.A. | PLP Poland (Belos) S.A. ul. Gen. J. Kustronia 7443-301 Bielsko-Biała | OSPRZĘT DO IZOLATORÓW | 3825 / 38251 / 38223/19 / 38242/265 / 38251/B / Y3360010 |  |  | 30.06.2026 | Prekwalifikacja bezwarunkowa | Ogłoszenie Nr 12/PRE/2021
7. | PLP Poland (Belos) S.A. | PLP Poland (Belos) S.A. ul. Gen. J. Kustronia 7443-301 Bielsko-Biała | OSPRZĘT DO IZOLATORÓW | 38601/300 / 38601/350 / 38601/400 |  |  | 30.06.2026 | Prekwalifikacja bezwarunkowa | Ogłoszenie Nr 12/PRE/2021
8. | PLP Poland (Belos) S.A. | PLP Poland (Belos) S.A. ul. Gen. J. Kustronia 7443-301 Bielsko-Biała | OPLOTY I WIĄZAŁKI | (PL)RS5303113 (PL)RS5303128 (PL)RS5303151 (PL)RS5303157 (PL)RS5303193 (PL)RS5303225 | 50-310 |  | 30.06.2026 | Prekwalifikacja bezwarunkowa | Ogłoszenie Nr 12/PRE/2021
9. | PLP Poland (Belos) S.A. | PLP Poland (Belos) S.A. ul. Gen. J. Kustronia 7443-301 Bielsko-Biała | OPLOTY I WIĄZAŁKI | PLAR0201227/S PLAR0201232/S PLAR0201235/S (PL)PR-0137 (PL)PR-0150 | 50 120 185 240 310 |  | 30.06.2026 | Prekwalifikacja bezwarunkowa | Ogłoszenie Nr 12/PRE/2021
10. | PLP Poland (Belos) S.A. | PLP Poland (Belos) S.A. ul. Gen. J. Kustronia 7443-301 Bielsko-Biała | OSPRZĘT DO IZOLATORÓW | 33107/200 / 33112/200 / AHC1224 / AHC1324 / 3956 / 32956/S / 32956/S / 32256 / 32256/S / 32266/S |  |  | 30.06.2026 | Prekwalifikacja bezwarunkowa | Ogłoszenie Nr 12/PRE/2021
11. | PLP Poland (Belos) S.A. | PLP Poland (Belos) S.A. ul. Gen. J. Kustronia 7443-301 Bielsko-Biała | UCHWYTY PRZELOTOWE/ODCIĄGOWE/ NAROŻNE | 25793 | 240-310 |  | 30.06.2026 | Prekwalifikacja bezwarunkowa | Ogłoszenie Nr 12/PRE/2021
12. | PLP Poland (Belos) S.A. | PLP Poland (Belos) S.A. ul. Gen. J. Kustronia 7443-301 Bielsko-Biała | UCHWYTY PRZELOTOWE/ODCIĄGOWE/ NAROŻNE | 2573 / 2575 / 2577 / 2577/A / 257720 / 25781/A / 25782/A / 25636(W) / 25637(W) / 25638(W) | 50-310 |  | 30.06.2026 | Prekwalifikacja bezwarunkowa | Ogłoszenie Nr 12/PRE/2021
13. | PLP Poland (Belos) S.A. | PLP Poland (Belos) S.A. ul. Gen. J. Kustronia 7443-301 Bielsko-Biała | UCHWYTY PRZELOTOWE/ODCIĄGOWE/ NAROŻNE | 2220 | 240-310 |  | 30.06.2026 | Prekwalifikacja bezwarunkowa | Ogłoszenie Nr 12/PRE/2021
14. | PLP Poland (Belos) S.A. | PLP Poland (Belos) S.A. ul. Gen. J. Kustronia 7443-301 Bielsko-Biała | UCHWYTY PRZELOTOWE/ODCIĄGOWE/ NAROŻNE | 21598 / 21598/200 / 21598S / 217002 / 217002/S / 216961 / 216981 | 50-310 |  | 30.06.2026 | Prekwalifikacja bezwarunkowa | Ogłoszenie Nr 12/PRE/2021
15. | PLP Poland (Belos) S.A. | PLP Poland (Belos) S.A. ul. Gen. J. Kustronia 7443-301 Bielsko-Biała | OSPRZĘT DO IZOLATORÓW | 42220/19 / 42250/19 / 42197 |  |  | 30.06.2026 | Prekwalifikacja bezwarunkowa | Ogłoszenie Nr 12/PRE/2021
16. | PLP Poland (Belos) S.A. | PLP Poland (Belos) S.A. ul. Gen. J. Kustronia 7443-301 Bielsko-Biała | OSPRZĘT DO IZOLATORÓW | 41141A |  |  | 30.06.2026 | Prekwalifikacja bezwarunkowa | Ogłoszenie Nr 12/PRE/2021
17. | PLP Poland (Belos) S.A. | PLP Poland (Belos) S.A. ul. Gen. J. Kustronia 7443-301 Bielsko-Biała | ZŁĄCZKA PRZEWODOWA | 2473 / 2475 / 2477 / 24782 / 24961 / 24962 / 24963 | 50-310 |  | 30.06.2026 | Prekwalifikacja bezwarunkowa | Ogłoszenie Nr 12/PRE/2021
OSPRZĘT DO NAPOWIETRZNYCH LINII ELEKTROENERGETYCZNYCH WYSOKIEGO NAPIĘCIA Z NIEIZOLOWANYMI PRZEWODAMI STALOWO-ALUMINIOWYMI (ACSS/TW)
l.p. | Producent | Zakład produkcyjny | Rodzaj osprzętu | Typ lub numer katalogowy | Przekrój żył linii głównej [mm²] | Przekrój żył odgałęzienia (jeśli dotyczy) [mm²] | Data prekwalifikacji | Rodzaj prekwalifikacji | Podstawa prekwalifikacji | Uwagi
1. | PLP Poland (Belos) S.A. | PLP Poland (Belos) S.A. ul. Gen. J. Kustronia 7443-301 Bielsko-Biała | OPLOTY I WIĄZAŁKI | PARTRIDGE 91300170 OSTRICH 91300174 BRANT 61300940 HAWK 61300944 PARAKEET 61300948 |  |  | 30.06.2026 | Prekwalifikacja bezwarunkowa | Ogłoszenie Nr 12/PRE/2021
2. | PLP Poland (Belos) S.A. | PLP Poland (Belos) S.A. ul. Gen. J. Kustronia 7443-301 Bielsko-Biała | OPLOTY I WIĄZAŁKI | PARTRIDGE 51100140 OSTRICH 51100142 BRANT 61100150 HAWK 61100154 PARAKEET 61100156 |  |  | 30.06.2026 | Prekwalifikacja bezwarunkowa | Ogłoszenie Nr 12/PRE/2021
3. | PLP Poland (Belos) S.A. | PLP Poland (Belos) S.A. ul. Gen. J. Kustronia 7443-301 Bielsko-Biała | OPLOTY I WIĄZAŁKI | PARTRIDGE (PL)PR-0142 OSTRICH (PL)PR-0144 BRANT (PL)PR-0146 HAWK (PL)PR-0148 PARAKEET (PL)PR-0150 |  |  | 30.06.2026 | Prekwalifikacja bezwarunkowa | Ogłoszenie Nr 12/PRE/2021
4. | PLP Poland (Belos) S.A. | PLP Poland (Belos) S.A. ul. Gen. J. Kustronia 7443-301 Bielsko-Biała | UCHWYTY PRZELOTOWE/ODCIĄGOWE/ NAROŻNE | PARTRIDGE 2525135 OSTRICH 2525152 BRANT 2525201 HAWK 2525242 PARAKEET 2525282 |  |  | 30.06.2026 | Prekwalifikacja bezwarunkowa | Ogłoszenie Nr 12/PRE/2021
5. | PLP Poland (Belos) S.A. | PLP Poland (Belos) S.A. ul. Gen. J. Kustronia 7443-301 Bielsko-Biała | UCHWYTY PRZELOTOWE/ODCIĄGOWE/ NAROŻNE | PARTRIDGE 21598 OSTRICH 216981 PARAKEET 217002 |  |  | 30.06.2026 | Prekwalifikacja bezwarunkowa | Ogłoszenie Nr 12/PRE/2021
6. | PLP Poland (Belos) S.A. | PLP Poland (Belos) S.A. ul. Gen. J. Kustronia 7443-301 Bielsko-Biała | ZŁĄCZKI PRZEWODOWE | PARTRIDGE 2425135 OSTRICH 2425152 BRANT 2425201 HAWK 2425242 PARAKEET 2425282 |  |  | 30.06.2026 | Prekwalifikacja bezwarunkowa | Ogłoszenie Nr 12/PRE/2021
Karty katalogowe powyższych wyrobów: |  |  | https://energa-operator.pl/dokumenty-i-formularze/instrukcje-i-standardy/prekwalifikacja/wwd-karty-katalogowe/12-osprzet-do-linii-sn-nn

## 13 - Odłączniki 110 kV
Załącznik nr 1 do Procedury prekwalifikacji i dopuszczania wyrobów do stosowania w EOP
← powrót do Spisu zawartości
Odłączniki z uziemnikami 110 kV
Prekwalifikacja przeprowadzona na podstawie Specyfikacji Technicznej - Załącznik nr 16 do Procedury „Standardy techniczne w Energa-Operator S.A.” wydanie 3 z dnia 02.10.2019 r.
l.p. | Producent | Dostawca | Zakład produkcyjny | Typ odłącznika | Prąd znamionowy ciągły [A] | Liczba kompletów noży uziemiających | Napięcie znamionowe silnika | Typ i producent izolatorów wsporczych | Data prekwalifikacji | Rodzaj prekwalifikacji | Podstawa prekwalifikacji | Uwagi
1. | HAPAM Poland Sp. z o.o. | HAPAM Poland Sp. z o.o. | HAPAM Poland Sp. z o.o. ul. Tymienieckiego 22/24, 90-349 Łódź | SGF123n100+1E / SGF123n100+2E | 1600 | 1 / 2 | 3x400 VAC / 230 VAC / 220 VDC | C6-550 produkcji: ZAPEL S.A., PPC Insulators GmbH; C8-550 produkcji: Suzhou Porcelain Insulator Works Co. | 2021-06-11 | Prekwalifikacja bezwarunkowa | Ogłoszenie Nr 13/WZS/2021
|  |  |  | SGF123p100+1E / SGF123p100+2E | 2500 | 1 / 2 |  |  |  |  | Ogłoszenie Nr 13/WZS/2021
|  |  |  | SGF123pc100+1E / SGF123pc100+2E | 3150 | 1 / 2 |  |  |  |  | Ogłoszenie Nr 13/WZS/2021
2. | Zakład Wytwórczy Aparatów Elektrycznych Sp. z o.o. | Zakład Wytwórczy Aparatów Elektrycznych Sp. z o.o. | Zakład Wytwórczy Aparatów Elektrycznych Sp. z o.o. ul. Łąkowa 2, Kębłowo Nowowiejskie, 84-351 Nowa Wieś Lęborska | ONIII-123 | 1600 / 2500 / 3150 | 1 / 2 | 3x400 VAC / 230 VAC / 220 VDC | C4-550-II produkcji: ZAPEL S.A. | 2022-04-28 | Prekwalifikacja bezwarunkowa | Ogłoszenie Nr 13/WZS/2021
3. | Fabryka Aparatów Elektrycznych i Napędów FAEN Sp. z o.o. | Fabryka Aparatów Elektrycznych i Napędów FAEN Sp. z o.o. | Fabryka Aparatów Elektrycznych i Napędów FAEN Sp. z o.o. Ul. Dworcowa 6K, 84-351 Nowa Wieś Lęborska | ON-3-123 | 2500 | 2 | 3x400 VAC / 230 VAC / 220 VDC | C4 550 lub C6 550 produkcji: ZAPEL S.A., Dalian Tucheng International (TCI Power), Suzhou Porcelain Insulator Works, Royal Insulators & Power Products oraz LAPP Insulators | 2026-09-23 | Prekwalifikacja warunkowa | Ogłoszenie Nr 13/PRE/2021 | Prekwalifikacja warunkowa do dnia 23.09.2027
Karty katalogowe powyższych wyrobów: |  |  | https://energa-operator.pl/dokumenty-i-formularze/instrukcje-i-standardy/prekwalifikacja/wwd-karty-katalogowe/13-odlaczniki-z-uziemnikami-110

## 14 - Przekładniki 110 kV
Załącznik nr 1 do Procedury prekwalifikacji i dopuszczania wyrobów do stosowania w EOP
← powrót do Spisu zawartości
Przekładniki prądowe, napięciowe i kombinowane 110 kV
Prekwalifikacja przeprowadzona na podstawie Specyfikacji Technicznej - Załącznik nr 17 do Procedury „Standardy techniczne w Energa-Operator S.A.” wydanie 2 z dnia 02.08.2017 r.
l.p. | Producent | Dostawca | Zakład produkcyjny | Rodzaj | Typ | Materiał izolatora | Izolacja | Data prekwalifikacji | Rodzaj prekwalifikacji | Podstawa prekwalifikacji | Uwagi
1. | Koncar - Mjerni Transformatori d.d. | Przedsiębiorstwo Badawczo - Wdrożeniowe OLMEX S.A. | Koncar Instrument Transformers Inc. Mokrovica 10, 10000 Zagrzeb, Chorwacja | PRZEKŁADNIK KOMBINOWANY | VAU-123 | KOMPOZYT | OLEJOWA | 2021-06-11 | Prekwalifikacja bezwarunkowa | Ogłoszenie Nr 14/WZS/2021
|  |  |  | PRZEKŁADNIK NAPIĘCIOWY | VPU-123 | KOMPOZYT | OLEJOWA |  |  | Ogłoszenie Nr 14/WZS/2021
|  |  |  | PRZEKŁADNIK PRĄDOWY | AGU-123 | KOMPOZYT | OLEJOWA |  |  | Ogłoszenie Nr 14/WZS/2021
2. | Hitachi Energy | Hitachi Energy Poland Sp. z o.o. | Hitachi ABB Power Grids Sp. z o.o. ul. Leszno 59, 06-300 Przasnysz | PRZEKŁADNIK KOMBINOWANY | PVA123a | KOMPOZYT | OLEJOWA | 2021-06-11 | Prekwalifikacja bezwarunkowa | Ogłoszenie Nr 14/WZS/2021
[5 empty] | PVA123a | PORCELANA | OLEJOWA |  |  | Ogłoszenie Nr 14/WZS/2021
|  |  |  | PRZEKŁADNIK NAPIĘCIOWY | PV123a | KOMPOZYT | OLEJOWA |  |  | Ogłoszenie Nr 14/WZS/2021
[5 empty] | PV123a | PORCELANA | OLEJOWA |  |  | Ogłoszenie Nr 14/WZS/2021
|  |  |  | PRZEKŁADNIK PRĄDOWY | PA123a | KOMPOZYT | OLEJOWA |  |  | Ogłoszenie Nr 14/WZS/2021
[5 empty] | PA123a | PORCELANA | OLEJOWA |  |  | Ogłoszenie Nr 14/WZS/2021
3. | PFIFFNER Instrument Transformers Ltd | PFIFFNER Polska Sp. z o.o. | PFIFFNER Instrument Transformers Ltd 5042 Hirschthal, Szwajcaria | PRZEKŁADNIK KOMBINOWANY | EJOF 123 | KOMPOZYT | OLEJOWA | 2021-06-11 | Prekwalifikacja bezwarunkowa | Ogłoszenie Nr 14/WZS/2021
[5 empty] | EJOF 123 | PORCELANA | OLEJOWA |  |  | Ogłoszenie Nr 14/WZS/2021
|  |  |  | PRZEKŁADNIK NAPIĘCIOWY | EOF 123 | KOMPOZYT | OLEJOWA |  |  | Ogłoszenie Nr 14/WZS/2021
[5 empty] | EOF 123 | PORCELANA | OLEJOWA |  |  | Ogłoszenie Nr 14/WZS/2021
|  |  |  | PRZEKŁADNIK PRĄDOWY | JOF 123 | KOMPOZYT | OLEJOWA |  |  | Ogłoszenie Nr 14/WZS/2021
[5 empty] | JOF 123 | PORCELANA | OLEJOWA |  |  | Ogłoszenie Nr 14/WZS/2021
4. | Electrotechnica Arteche Hermanos S.L. | Protektel Sp z o. o. | Electrotecnica Arteche Hermanos S.L. Derio Bidea 28 (PZ1) 48100 Mungia, Vizcaya, Hiszpania | PRZEKŁADNIK KOMBINOWANY | KA-123 | KOMPOZYT | OLEJOWA | 2021-06-11 | Prekwalifikacja bezwarunkowa | Ogłoszenie Nr 14/WZS/2021
[5 empty] | KA-123 | PORCELANA | OLEJOWA |  |  | Ogłoszenie Nr 14/WZS/2021
|  |  |  | PRZEKŁADNIK NAPIĘCIOWY | UTD-123 | KOMPOZYT | OLEJOWA |  |  | Ogłoszenie Nr 14/WZS/2021
[5 empty] | UTD-123 | PORCELANA | OLEJOWA |  |  | Ogłoszenie Nr 14/WZS/2021
|  |  |  | PRZEKŁADNIK PRĄDOWY | CA-123 | KOMPOZYT | OLEJOWA |  |  | Ogłoszenie Nr 14/WZS/2021
[5 empty] | CA-123 | PORCELANA | OLEJOWA |  |  | Ogłoszenie Nr 14/WZS/2021
Karty katalogowe powyższych wyrobów: |  |  | https://energa-operator.pl/dokumenty-i-formularze/instrukcje-i-standardy/prekwalifikacja/wwd-karty-katalogowe/14-przekladniki-110

## 15 - Izolatory WN, SN i nn
Załącznik nr 1 do Procedury prekwalifikacji i dopuszczania wyrobów do stosowania w EOP
← powrót do Spisu zawartości
Izolatory liniowe, wsporcze i wiszące WN, SN i nn
Prekwalifikacja przeprowadzona na podstawie Specyfikacji Technicznej - Załącznik nr 13 do Procedury „Standardy techniczne w Energa-Operator S.A.” wydanie 2 z dnia 02.08.2017 r.
IZOLATORY 110 kV
l.p. | Producent | Dostawca | Zakład produkcyjny | Rodzaj | Typ | Strefa | Materiał | Okucie | Typ wg IEC | Data prekwalifikacji | Rodzaj prekwalifikacji | Podstawa prekwalifikacji | Uwagi
1. | EB REBOSIO S.R.L. | Mico Electric Sp. z o.o. | EB REBOSIO S.R.L Via Carso 49, 24040 Madone, Włochy | IZOLATOR KOMPOZYTOWY WISZĄCY WN | ISOL TER-A023-120SS 1240 NS/E01125V | III | HTV (HRC) | GNIAZDOWE | CS 120 S16 S16 635/3920 | 2021-06-11 | Prekwalifikacja bezwarunkowa zawieszona | Ogłoszenie Nr 15/WZS/2021 | Zawieszenie od dnia 14 lutego 2023 do czasu wyjaśnienia spraw z Dostawcą
[5 empty] | ISOL VIP-A020-120CC 1130 NS/E01159S-5 | III | HTV (HRC) | UCHO WIDLASTE | CS 120 C16L C16L 550/3075 |  |  | Ogłoszenie Nr 15/WZS/2021
[5 empty] | ISOL VIP-A020-120SS 1100 NS/E01350S9-15 | III | HTV (HRC) | GNIAZDOWE | CS 120 S16 S16 550/3075 |  |  | Ogłoszenie Nr 15/WZS/2021
[5 empty] | ISOL VIP-A020-120SS 1120 NS/E01350S95 | III | HTV (HRC) | GNIAZDOWE | CS 120 S16 S16 550/3075 |  |  | Ogłoszenie Nr 15/WZS/2021
[5 empty] | ISOL VIP-A020-120SS 1240 NS/E01350S150 | III | HTV (HRC) | GNIAZDOWE | CS 120 S16 S16 610/3135 |  |  | Ogłoszenie Nr 15/WZS/2021
[5 empty] | ISOL VIP-A023-120CC 1240 NS/E01159V | III | HTV (HRC) | UCHO WIDLASTE | CS 120 C16L C16L 610/3435 |  |  | Ogłoszenie Nr 15/WZS/2021
[5 empty] | ISOL VIP-A023-120CC 1270 NS/E01159V9 | III | HTV (HRC) | UCHO WIDLASTE | CS 120 C16L C16L 595/3500 |  |  | Ogłoszenie Nr 15/WZS/2021
[5 empty] | ISOL VIP-A023-120TT 1270 NS/E01129V9 | III | HTV (HRC) | UCHO PLASKIE | CS 120 T16 T16 595/3500 |  |  | Ogłoszenie Nr 15/WZS/2021
2. | BELOS-PLP S.A. | BELOS-PLP S.A. | OÜ GIG POLYMER Saha-Loo tee 8, Iru küla, 74206 Jõelähtme vald, Estonia | IZOLATOR KOMPOZYTOWY WISZĄCY WN | LS 120/110-3120 SS | III | HTV | GNIAZDOWE | okucia typ S16B | 2021-06-11 | Prekwalifikacja bezwarunkowa | Ogłoszenie Nr 15/WZS/2021
3. | FCI Composite Insulator Ltd | BELOS-PLP S.A. | FCI Composite Insulator Ltd. 2251 Taploszecso, Pesti ut 17., Hungary | IZOLATOR KOMPOZYTOWY WISZĄCY WN | EUROINS H.110.120.1240.S.S.16B.11306BE | III | HTV | GNIAZDOWE |  | 2022-12-12 | Prekwalifikacja bezwarunkowa | Ogłoszenie Nr 15/PRE/2021
4. | ZPE ZAPEL S.A. | ZPE ZAPEL S.A. | ZPE ZAPEL S.A. ul. Techniczna 1, 36-040 Boguchwała | IZOLATOR KOMPOZYTOWY WISZĄCY WN | CS 120 C19L 550/2580 NF 0111012 | II | LSR | UCHO WIDLASTE | CS 120 C19L 550/2580 | 2021-06-11 | Prekwalifikacja bezwarunkowa | Ogłoszenie Nr 15/WZS/2021
[5 empty] | CS 120 C19L 550/2650 NF 0111212 | II | LSR | UCHO WIDLASTE | CS 120 C19L 550/2650
[5 empty] | CS 120 C19L 550/3230 NF 0111112 | III | LSR | UCHO WIDLASTE | CS 120 C19L 550/3230
[5 empty] | CS 120 S16 550/2580 NF 0111010 | II | LSR | GNIAZDOWE | CS 120 S16 550/2580
[5 empty] | CS 120 S16 550/2650 NF 0111210 | II | LSR | GNIAZDOWE | CS 120 S16 550/2650
[5 empty] | CS 120 S16 550/3230 NF 0111110 | III | LSR | GNIAZDOWE | CS 120 S16 550/3230
[5 empty] | CS 120 T19L 550/2650 NF 0111211 | II | LSR | UCHO PŁASKIE | CS 120 T19L 550/2650
[5 empty] | CS 120 T19L 550/2580 NF 0111011 | II | LSR | UCHO PŁASKIE | CS 120 T19L 550/2580
[5 empty] | CS 120 T19L 550/3230 NF 0111111 | III | LSR | UCHO PŁASKIE | CS 120 T19L 550/3230
|  |  |  | IZOLATOR PORCELANOWY WISZĄCY WN | LP 60/31 NF 0255310 | II | PORCELANA | GNIAZDOWE
[5 empty] | LP 60/31W NF 0255315 | II | PORCELANA | UCHO WIDLASTE
[5 empty] | LP 75/31 NF 0237710 | II | PORCELANA | GNIAZDOWE
[5 empty] | LP 75/31W NF 0237714 | II | PORCELANA | UCHO WIDLASTE
[5 empty] | LPZ 60/27 NF 0255410 | III | PORCELANA | GNIAZDOWE
[5 empty] | LPZ 60/27W NF 0255415 | III | PORCELANA | UCHO WIDLASTE
[5 empty] | LPZ 75/27 NF 0236110 | III | PORCELANA | GNIAZDOWE
[5 empty] | LPZ 75/27W1 NF 0236114 | III | PORCELANA | UCHO WIDLASTE
5. | Pfisterer (Pty) Ltd. | Pfisterer Sp. z o.o. | Pfisterer (Pty) Ltd. 9 Willowton Road Pietermaritzburg 3201 Sout Africa | IZOLATOR KOMPOZYTOWY WISZĄCY WN | HASDI 555/3400 C19/C19 | III | HTV | UCHO WIDLASTE |  | 2021-06-11 | Prekwalifikacja bezwarunkowa | Ogłoszenie Nr 15/WZS/2021
[5 empty] | HASDI 555/3400 T19/T19 | III | HTV | UCHO PLASKIE |  |  |  | Ogłoszenie Nr 15/WZS/2021
[5 empty] | HASDI 575/3600 S16/S16 | III | HTV | GNIAZDOWE |  |  |  | Ogłoszenie Nr 15/WZS/2021
[5 empty] | HASDI 625/3275 C19/C19 | III | HTV | UCHO WIDLASTE |  |  |  | Ogłoszenie Nr 15/WZS/2021
[5 empty] | HASDI 625/3275 S16/S16 | III | HTV | GNIAZDOWE |  |  |  | Ogłoszenie Nr 15/WZS/2021
[5 empty] | HASDI 625/3275 T19/T19 | III | HTV | UCHO PŁASKIE |  |  |  | Ogłoszenie Nr 15/WZS/2021
6. | Jiangsu Zhongtian Technology Co., Ltd. | SAE Oświetlenie i Zabezpiecznia Sp. z o.o. / Sp. j. | Jiangsu Zhongtian Technology Co., Ltd. | IZOLATOR KOMPOZYTOWY WISZĄCY WN | FXBW-110/120-SS | III | HTV | GNIAZDOWE |  | 2021-06-11 | Prekwalifikacja bezwarunkowa | Ogłoszenie Nr 15/WZS/2021
[5 empty] | FXBW-110/120-CC | III | HTV | UCHO WIDLASTE |  |  |  | Ogłoszenie Nr 15/WZS/2021
7. | WUHAN LINE POWER TRANSMISSION EQUIPMENT Co. Ltd. | BELOS-PLP S.A. | WUHAN LINE POWER TRANSMISSION EQUIPMENT Co. Ltd. Yangguang Avenue East, Miaoshan Development Zone Jiangxia District (430223), Wuhan City, Hubei Province, China | IZOLATOR KOMPOZYTOWY WISZĄCY WN | CS 120 550/3250 | III | HTV | GNIAZDOWE |  | 2024-03-19 | Prekwalifikacja bezwarunkowa | Ogłoszenie Nr 15/PRE/2021
IZOLATORY SN
l.p. | Producent | Dostawca | Zakład produkcyjny | Rodzaj | Typ | Strefa | Materiał | Okucie | Typ wg IEC | Data prekwalifikacji | Rodzaj prekwalifikacji | Podstawa prekwalifikacji | Uwagi
1. | Nyir-Mix-Trade Kft. | Mico Electric Sp. z o.o. | Nyir-Mix-Trade Kft. 4461 Nyirtelek, Dufa utca 2, Wegry | IZOLATOR KOMPOZYTOWY WISZĄCY SN | SGL 24-2/M/E | III | HTV (HRC) | UCHO OWALNE | CS 70 E24 E24-200/745 | 2021-06-11 | Prekwalifikacja bezwarunkowa | Ogłoszenie Nr 15/WZS/2021
[5 empty] | SGL 24-3/M/E | III | HTV (HRC) | UCHO OWALNE | CS 70 E24 E24-250/860 |  |  | Ogłoszenie Nr 15/WZS/2021
[5 empty] | SGL 24-11/M | III | HTV (HRC) | UCHO+UCHO WIDLASTE | CS 70 C16 T16-170/630 |  |  | Ogłoszenie Nr 15/WZS/2021
[5 empty] | SGL 24-12/M | III | HTV (HRC) | UCHO+UCHO WIDLASTE | CS 70 C16 T16-225/805 |  |  | Ogłoszenie Nr 15/WZS/2021
|  |  |  | IZOLATOR KOMPOZYTOWY WSPORCZY SN | SMT 24/0-L | II | HTV (HRC) | TRZON M24 GŁÓWKA GŁADKA |  |  |  | Ogłoszenie Nr 15/WZS/2021
[5 empty] | SMT 24/0-L | II | HTV (HRC) | TRZON M20 GŁÓWKA GŁADKA |  |  |  | Ogłoszenie Nr 15/WZS/2021
[5 empty] | SMT 24/0-L1 | II | HTV (HRC) | TRZON M24 GŁÓWKA Z ROWKIEM |  |  |  | Ogłoszenie Nr 15/WZS/2021
[5 empty] | SMT 24/0-L1 | II | HTV (HRC) | TRZON M20 GŁÓWKA Z ROWKIEM |  |  |  | Ogłoszenie Nr 15/WZS/2021
[5 empty] | SMT 24/0-L2 | II | HTV (HRC) | TRZON M24 GŁÓWKA DO PASA |  |  |  | Ogłoszenie Nr 15/WZS/2021
[5 empty] | SMT 24/0-L2 | II | HTV (HRC) | TRZON M20 GŁÓWKA DO PASA |  |  |  | Ogłoszenie Nr 15/WZS/2021
[5 empty] | SMT 24/0-L3 | III | HTV (HRC) | TRZON M24 GŁÓWKA Z ROWKIEM |  |  |  | Ogłoszenie Nr 15/WZS/2021
[5 empty] | SMT 24/0-L3 | III | HTV (HRC) | TRZON M20 GŁÓWKA Z ROWKIEM |  |  |  | Ogłoszenie Nr 15/WZS/2021
2. | ZPE ZAPEL S.A. | ZPE ZAPEL S.A. | ZPE ZAPEL S.A. ul. Techniczna 1, 36-040 Boguchwała | IZOLATOR KOMPOZYTOWY WISZĄCY SN | CS 70 E24 170/650 NF 0110910 | III | LSR | UCHO OWALNE | CS 70 E24 170/650 | 2021-06-11 | Prekwalifikacja bezwarunkowa | Ogłoszenie Nr 15/WZS/2021
3. | DERVASIL S.A.S. | SICAME Polska Sp. z o.o. | DERVASIL S.A.S. Route de Popenot 42800 SAINT-JOSEPH, Francja | IZOLATOR KOMPOZYTOWY WISZĄCY SN | SN GIO 36 EE | III | LSR | UCHO OWALNE |  | 2021-06-11 | Prekwalifikacja bezwarunkowa | Ogłoszenie Nr 15/WZS/2021
|  |  |  | IZOLATOR KOMPOZYTOWY WSPORCZY SN | SIW 24G2 | III | HTV | TRZON M24 GŁÓWKA Z ROWKIEM
[5 empty] | SIW 24S | III | HTV | TRZON M24 GŁÓWKA DO PASA
[5 empty] | SIW 24G4 | III | HTV | TRZON M24 GŁÓWKA Z ROWKIEM |  | 2023-04-04 | Prekwalifikacja bezwarunkowa | Ogłoszenie Nr 15/PRE/2021
4. | Pfisterer (Pty) Ltd. | Pfisterer Sp. z o.o. | Pfisterer (Pty) Ltd. 9 Willowton Road Pietermaritzburg 3201 Sout Africa | IZOLATOR KOMPOZYTOWY WSPORCZY SN | HASDI 190/750 PAS | III | HTV | TRZON M24 GŁÓWKA DO PASA |  | 2022-08-22 | Prekwalifikacja warunkowa | Ogłoszenie Nr 15/WZS/2021 | 11.06.2021 - 22.08.2022 prekwalifikacja bezwarunkowa. Od 22.08.2022 prekwalifikacja warunkowa do 22.08.2023.
[5 empty] | HASDI 190/750 | III | HTV | TRZON M24 GŁÓWKA Z ROWKIEM |  |  |  | Ogłoszenie Nr 15/WZS/2021
|  |  |  | IZOLATOR KOMPOZYTOWY WISZĄCY SN | HASDI 200/480 E24/E24 | II | HTV | UCHO OWALNE |  |  |  | Ogłoszenie Nr 15/WZS/2021
[5 empty] | HASDI 200/600 C16/T16 | III | HTV | UCHO WIDLASTE I UCHATE |  | 2021-06-11 | Prekwalifikacja bezwarunkowa | Ogłoszenie Nr 15/WZS/2021
[5 empty] | HASDI 270/1100 C16/T16 | III | HTV | UCHO WIDLASTE I UCHATE |  | 2022-08-22 | Prekwalifikacja warunkowa | Ogłoszenie Nr 15/WZS/2021 | 11.06.2021 - 22.08.2022 prekwalifikacja bezwarunkowa. Od 22.08.2022 prekwalifikacja warunkowa do 22.08.2023.
[5 empty] | HASDI 280/970 E24/E24 | III | HTV | UCHO OWALNE |  | 2021-06-11 | Prekwalifikacja bezwarunkowa | Ogłoszenie Nr 15/WZS/2021
[5 empty] | HASDI 2545 E24/E24 | III | HTV | UCHO OWALNE |  | 2021-06-11 | Prekwalifikacja bezwarunkowa | Ogłoszenie Nr 15/WZS/2021
5. | Lapp Insulators Sp. z o.o. | Lapp Insulators Sp. z o.o. | Lapp Insulators Sp. z o.o., ul. Bolesława Chrobrego 7, 58-330 Jedlina-Zdrój | IZOLATOR PORCELANOWY WSPORCZY SN | LWP 8/24 | II | PORCELANA | TRZON M20 |  | 2021-07-27 | Prekwalifikacja bezwarunkowa | Ogłoszenie Nr 15/WZS/2021
[5 empty] | LWP 8/24 | II | PORCELANA | TRZON M24
[5 empty] | LWP 8/24R | II | PORCELANA | TRZON M20
[5 empty] | LWP 8/24R | II | PORCELANA | TRZON M24
[5 empty] | LWP 8/24RO | II | PORCELANA | TRZON M20
[5 empty] | LWP 8/24RO | II | PORCELANA | TRZON M24
[5 empty] | LWP 8/24S | II | PORCELANA | TRZON M20
[5 empty] | LWP 8/24S | II | PORCELANA | TRZON M24
IZOLATORY nn
l.p. | Producent | Dostawca | Zakład produkcyjny | Rodzaj | Typ | Data prekwalifikacji |  | Rodzaj prekwalifikacji | Podstawa prekwalifikacji | Uwagi
1. | Lapp Insulators Sp. z o.o. | Lapp Insulators Sp. z o.o. | Lapp Insulators Sp. z o.o., ul. Bolesława Chrobrego 7, 58-330 Jedlina-Zdrój | IZOLATOR NA TRZON HAKOWY THS | N 80/2 | 2021-07-27 |  | Prekwalifikacja bezwarunkowa | Ogłoszenie Nr 15/WZS/2021
|  |  |  | Izolator pocelanowy na TRZON hakowy THS | N 95/2
|  |  |  | IZOLATOR PORCELANOWY SZPULOWY | S 80/2
S 115/2
Karty katalogowe powyższych wyrobów: |  |  | https://energa-operator.pl/dokumenty-i-formularze/instrukcje-i-standardy/prekwalifikacja/wwd-karty-katalogowe/15-izolatory

## 16 - Rozłączniki SN o bud. otw
Załącznik nr 1 do Procedury prekwalifikacji i dopuszczania wyrobów do stosowania w EOP
← powrót do Spisu zawartości
Rozłączniki SN o budowie otwartej
Prekwalifikacja przeprowadzona na podstawie Specyfikacji Technicznej - Załącznik nr 9 do Procedury „Standardy techniczne w Energa-Operator S.A.” wydanie 5 z dnia 10.04.2026 r.
l.p. | Producent | Dostawca | Zakład produkcyjny | Typ | Wyposażenie w uziemnik | Typ napędu ręcznego | Zespół gaszenia łuku rozłącznika | Typ i producent izolatorów wsporczych | Data prekwalifikacji | Rodzaj prekwalifikacji | Podstawa prekwalifikacji | Uwagi
1. | ZPUE S.A. | ZPUE S.A. | ZPUE S.A. ul. Jędrzejowska 79c, 29-100 Włoszczowa | RUN III 24/4 W-S-H A2 / RN III 24/4 W-S-H A2 | TAK / NIE | NR / NR…p | migowe styki opalne | SISW 24-1; SICAME/ HASDI 190/750; PFISTERER | 2025-10-20 | Prekwalifikacja bezwarunkowa | Ogłoszenie Nr 16/PRE/2021
|  |  |  | RUN III 24/4-100A W-S-H A2 / RN III 24/4-100A W-S-H A2 | TAK / NIE | NR / NR…p | komory gaszeniowe powietrzne |  |  | Prekwalifikacja bezwarunkowa
|  |  |  | RPN III 24/4 W-S-H A2 z telesterowaniem i pomiarami | NIE | NR / NR…p; NSP SO-2 M | komory gaszeniowe próżniowe | SISW 24-2; SICAME/ HASDI 190/750; PFISTERER |  | Prekwalifikacja bezwarunkowa | Ogłoszenie Nr 16/WZS/2021
2. | ALPAR Sp. z o. o. | ALPAR Sp. z o. o. | ALPAR Sp. z o. o. Łuczynów 98, 26-900 Kozienice | RUNM III SA 24/4K / RNM III SA 24/4K | TAK / NIE | NRAu / NRA | migowe styki opalne | DRB 25 produkcji: DRIBO spol. s r. o. | 2025-10-20 | Prekwalifikacja bezwarunkowa | Ogłoszenie Nr 16/PRE/2021
|  |  |  | RUNM III SA 24/4S / RNM III SA 24/4S | TAK / NIE | NRAu / NRA | migowe styki opalne | SGT 24-1/LS produkcji: Nyir Mix Trade Co./Mico Electric Sp. z o.o. |  | Prekwalifikacja bezwarunkowa | Ogłoszenie Nr 16/WZS/2021
|  |  |  | RUNM III SA 24/4/100K / RNM III SA 24/4/100K | TAK / NIE | NRAu / NRA | komory gaszeniowe powietrzne | DRB 25 produkcji: DRIBO spol. s r. o. |  | Prekwalifikacjabezwarunkowa | Ogłoszenie Nr 16/WZS/2021
|  |  |  | RUNM III SA 24/4/100S / RNM III SA 24/4/100S | TAK / NIE | NRAu / NRA | komory gaszeniowe powietrzne | SGT 24-1/LS produkcji: Nyir Mix Trade Co./Mico Electric Sp. z o.o. |  | Prekwalifikacja bezwarunkowa | Ogłoszenie Nr 16/WZS/2021
|  |  |  | RUNMp III SA 24/4K / RNMp III SA 24/4K | TAK / NIE | NRAu / NRA | migowe styki opalne | DRB 25 produkcji: DRIBO spol. s r. o. | 2026-10-16 | Prekwalifikacja bezwarunkowa | Ogłoszenie Nr 16/PRE/2021
|  |  |  | RUNMp III SA 24/4S / RNMp III SA 24/4S | TAK / NIE | NRAu / NRA | migowe styki opalne | SGT 24-1/LS produkcji: Nyir Mix Trade Co./Mico Electric Sp. z o.o. |  | Prekwalifikacja bezwarunkowa | Ogłoszenie Nr 16/WZS/2021
|  |  |  | RUNMp III SA 24/4/100K / RNMp III SA 24/4/100K | TAK / NIE | NRAu / NRA | komory gaszeniowe powietrzne | DRB 25 produkcji: DRIBO spol. s r. o. |  | Prekwalifikacjabezwarunkowa | Ogłoszenie Nr 16/WZS/2021
|  |  |  | RUNMp III SA 24/4/100S / RNMp III SA 24/4/100S | TAK / NIE | NRAu / NRA | komory gaszeniowe powietrzne | SGT 24-1/LS produkcji: Nyir Mix Trade Co./Mico Electric Sp. z o.o. |  | Prekwalifikacja bezwarunkowa | Ogłoszenie Nr 16/WZS/2021
3. | Chimet Sp. z o. o. Sp. K. | Chimet Sp. z o. o. Sp. K. | Chimet Sp. z o. o. Sp. K. ul. Radłowska 10 63-400 Ostrów Wielkopolski | RUN III - 24/4 - CH RUNp III - 24/4 - CH | TAK | NR | migowe styki opalne | SGT 24-1/ LS Mico Electric Sp. z o.o. | 2025-10-20 | Prekwalifikacja bezwarunkowa | Ogłoszenie Nr 16/PRE/2021
|  |  |  | RN III - 24/4 - CH RNp III - 24/4 - CH | NIE | NR | migowe styki opalne |  |  | Prekwalifikacja bezwarunkowa | Ogłoszenie Nr 16/WZS/2021
Karty katalogowe powyższych wyrobów: |  |  |  | https://energa-operator.pl/dokumenty-i-formularze/instrukcje-i-standardy/prekwalifikacja/wwd-karty-katalogowe/16-rozlaczniki-sn-otwarte

## 17 - Ograniczniki SN i 110 kV
Załącznik nr 1 do Procedury prekwalifikacji i dopuszczania wyrobów do stosowania w EOP
← powrót do Spisu zawartości
Ograniczniki przepięć SN i 110 kV
Prekwalifikacja przeprowadzona na podstawie Specyfikacji Technicznej - Załącznik nr 10 do Procedury „Standardy techniczne w Energa-Operator S.A.” wydanie 4 z dnia 29.11.2017 r.
OGRANICZNIKI PRZEPIĘĆ 110 kV
l.p. | Producent | Dostawca | Zakład produkcyjny | Typ ogranicznika | Napięcie trwałej pracy [kV] | Miejsce podłączenia | Przeznaczenie | Typ i producent licznika zadziałań | Data prekwalifikacji | Rodzaj prekwalifikacji | Podstawa prekwalifikacji | Uwagi
1. | Tridelta Meidensha GmbH | OLMEX S.A. | Tridelta Meidensha GmbH Marie-Curie-Straße 3, 07629 Hermsdorf, Niemcy | SBKC 96/SL-0 | 77 | faza-ziemia | SL (Station Low) | ProCounter A produkcji: PROTEKTEL Sp. z o.o. | 2021-06-11 | Prekwalifikacja bezwarunkowa | Ogłoszenie Nr 17/WZS/2021
|  |  |  | SBKC 60/SL-0 | 48 | punkt neutralny transformatora mocy | SL (Station Low) |  |  |  | Ogłoszenie Nr 17/WZS/2021
2. | PROTEKTEL Sp. z o. o. | PROTEKTEL Sp. z o. o. | PROTEKTEL Sp. z o. o. ul. Piłsudskiego 92, 06-300 Przasnysz | PROXAR-IIN96AC | 77 | faza-ziemia | SL (Station Low) | ProCounter A, B, C, D, E, F produkcji: PROTEKTEL Sp. z o. o. | 2021-06-11 | Prekwalifikacja bezwarunkowa | Ogłoszenie Nr 17/WZS/2021
|  |  |  | PROXAR-IIIN96AC | 77 | faza-ziemia | SM (Station Medium) |  |  |  | Ogłoszenie Nr 17/WZS/2021
|  |  |  | PROXAR-IIN60AC | 48 | punkt neutralny transformatora mocy | SL (Station Low) |  |  |  | Ogłoszenie Nr 17/WZS/2021
|  |  |  | PROXAR-IIIN60AC | 48 | punkt neutralny transformatora mocy | SM (Station Medium) |  |  |  | Ogłoszenie Nr 17/WZS/2021
3. | Hitachi Energy | Hitachi Energy Poland Sp. z o.o. | ABB Power Grids Sweden AB, HV Components, 77180 Ludvika, Sweden | PEXLIM R096-YH123 | 77 | faza-ziemia | SL (Station Low) | EXCOUNT-I produkcji: ABB Power Grids Sweden AB, HV Components | 2021-06-11 | Prekwalifikacja bezwarunkowa | Ogłoszenie Nr 17/WZS/2021
|  |  |  | PEXLIM Q096-YH123 | 77 | faza-ziemia | SM (Station Medium) |  |  |  | Ogłoszenie Nr 17/WZS/2021
|  |  |  | PEXLIM R060-YH072 | 48 | punkt neutralny transformatora mocy | SL (Station Low) |  |  |  | Ogłoszenie Nr 17/WZS/2021
|  |  |  | PEXLIM Q060-YV072 | 48 | punkt neutralny transformatora mocy | SM (Station Medium) |  |  |  | Ogłoszenie Nr 17/WZS/2021
4. | Siemens Energy Global GmbH & Co. KG | Siemens Energy Sp. z o.o. | Siemens Surge Arresters Ltd. B-2 Building, No. 43 Ximei Road, B22-A Plot Wuxi National Hi-Tech, Industry Development Zone Jiangsu, 214028 P.R. China | 3EL1 060-1SH21-4DZ1 | 48 | punkt neutralny transformatora mocy | SL (Station Low) | 3EX5 050-0A, Siemens Energy Global GmbH & Co. KG | 2021-01-28 | Prekwalifikacja bezwarunkowa | Ogłoszenie Nr 17/WZS/2021
|  |  |  | 3EL2 060-2SF31-4DZ1 | 48 | punkt neutralny transformatora mocy | SM (Station Medium) | 3EX5 050-0A, Siemens Energy Global GmbH & Co. KG |  |  | Ogłoszenie Nr 17/WZS/2021
|  |  |  | 3EL1 096-1PK21-4DZ1 | 77 | faza-ziemia | SL (Station Low) | 3EX5 050-0A, Siemens Energy Global GmbH & Co. KG |  |  | Ogłoszenie Nr 17/WZS/2021
|  |  |  | 3EL2 096-2PJ31-4DZ1 | 77 | faza-ziemia | SM (Station Medium) | 3EX5 050-0A, Siemens Energy Global GmbH & Co. KG |  |  | Ogłoszenie Nr 17/WZS/2021
OGRANICZNIKI PRZEPIĘĆ SN
l.p. | Producent | Dostawca | Zakład produkcyjny | Typ ogranicznika | Napięcie trwałej pracy [kV] | Wykonanie | Wyposażenie | Data prekwalifikacji | Rodzaj prekwalifikacji | Podstawa prekwalifikacji | Uwagi
1. | Apator S.A. | Apator S.A. | Apator S.A. Ostaszewo 57 c, 87-148 Łysomice | ASM 18 | 18 | napowietrzne | podstawa izolacyjna i odłącznik | 2021-06-11 | Prekwalifikacja bezwarunkowa | Ogłoszenie Nr 17/WZS/2021
|  |  |  | ASM 18 |  | napowietrzne | brak |  |  | Ogłoszenie Nr 17/WZS/2021
|  |  |  | ASW 18 |  | wnętrzowe | nie dotyczy |  |  | Ogłoszenie Nr 17/WZS/2021
2. | DERVASIL S.A.S | SICAME Polska Sp. z o.o. | DERVASIL S.A.S. Route de Popenot; 42800 SAINT-JOSEPH; Francja | AZBD 222 | 18 | napowietrzne | podstawa izolacyjna i odłącznik | 2021-06-11 | Prekwalifikacja bezwarunkowa | Ogłoszenie Nr 17/WZS/2021
|  |  |  | AZBD 220 |  |  | brak |  |  | Ogłoszenie Nr 17/WZS/2021
3. | Hitachi Energy | Hitachi Energy Poland Sp. z o.o. | ABB Power Grids Switzerland Ltd, High Voltage Components, Jurastrasse 45, 5430 Wettingen, Switzerland | POLIM-D 18-05/1070/1000/2178 | 18 | napowietrzne | podstawa izolacyjna i odłącznik | 2021-06-11 | Prekwalifikacja bezwarunkowa | Ogłoszenie Nr 17/WZS/2021
|  |  |  | POLIM-D 18-05/1070/1000 |  | napowietrzne | brak |  |  | Ogłoszenie Nr 17/WZS/2021
|  |  |  | POLIM-D 18-05/1000 |  | wnętrzowe | nie dotyczy
4. | PROTEKTEL Sp. z o. o. | PROTEKTEL Sp. z o. o. | PROTEKTEL Sp. z o. o. ul. Piłsudskiego 92, 06-300 Przasnysz | PROXAR-IN 22AC | 17.6 | napowietrzne | podstawa izolacyjna i odłącznik | 2022-09-02 | Prekwalifikacja bezwarunkowa | Ogłoszenie Nr 17/PRE/2021
brak
5. | IZOELEKTRO d.o.o. | BEZPOL Sp. z o.o. | IZOELEKTRO d.o.o. Limbuska cesta 2, 2341 Limbus, Słowenia | SNO-RP DH 17,5 CL | 17.5 | napowietrzne | podstawa izolacyjna i odłącznik | 2025-10-15 | Prekwalifikacja bezwarunkowa | Ogłoszenie Nr 17/PRE/2021
|  |  |  | SNO-RP DH 17,5 CC |  | napowietrzne | brak |  |  | Ogłoszenie Nr 17/WZS/2021
|  |  |  | SNO-RP DH 17,5 CC |  | wnętrzowe | nie dotyczy
Karty katalogowe powyższych wyrobów: |  |  |  | https://energa-operator.pl/dokumenty-i-formularze/instrukcje-i-standardy/prekwalifikacja/wwd-karty-katalogowe/17-ograniczniki-przepiec

## 18 - Kable i osprzęt 110 kV
Załącznik nr 1 do Procedury prekwalifikacji i dopuszczania wyrobów do stosowania w EOP
← powrót do Spisu zawartości
Kable i osprzęt kablowy 110 kV
Prekwalifikacja przeprowadzona na podstawie Specyfikacji Technicznej - Załącznik nr 12 do Procedury „Standardy techniczne w Energa-Operator S.A.” wydanie 4 z dnia 23.06.2025 r.
l.p. | Producent | Dostawca | Zakład produkcyjny | Rodzaj | Typ | Kompatybilny osprzęt lub kable | Data prekwalifikacji | Rodzaj prekwalifikacji | Podstawa prekwalifikacji | Uwagi
1. | TELE-FONIKA KABLE SA | TELE-FONIKA KABLE SA | Tele-Fonika Kable SA, Fordońska 152, 85-795 Bydgoszcz | KABEL 110 kV Z ŻYŁĄ ROBOCZĄ ALUMINIOWĄ LUB MIEDZIANĄ Z 1T4F LUB 2T2F | XRUH(A)KXS (N(A)2XS(FL)2Y) | Osprzęt: TELE-FONIKA KABLE SA, TE Connectivity, PFISTERER | 2026-02-04 | Prekwalifikacja Bezwarunkowa | Ogłoszenie 18/PRE/2021
|  |  |  | GŁOWICA KABLOWA NAPOWIERZNA PREFABRYKOWANA WYPEŁNIONA CIECZĄ | OTC-123 | kable:TELE-FONIKA KABLE SA | 2026-02-04 | Prekwalifikacja Bezwarunkowa | Ogłoszenie 18/PRE/2021
|  |  |  | MUFA PRZELOTOWA PREFABRYKOWANA | JCS-123 | kable: TELE-FONIKA KABLE SA | 2026-02-04 | Prekwalifikacja Bezwarunkowa | Ogłoszenie 18/PRE/2021
|  |  |  | MUFA PRZELOTOWA PREFABRYKOWANA | JHS-123 | kable: TELE-FONIKA KABLE SA | 2026-02-04 | Prekwalifikacja Bezwarunkowa | Ogłoszenie 18/PRE/2021
|  |  |  | MUFA PRZELOTOWA PREFABRYKOWANA CROSSBONDINGOWA | JCC-123 | kable: TELE-FONIKA KABLE SA | 2026-02-04 | Prekwalifikacja Bezwarunkowa | Ogłoszenie 18/PRE/2021
|  |  |  | MUFA PRZELOTOWA PREFABRYKOWANA CROSSBONDINGOWA | JHC-123 | kable:TELE-FONIKA KABLE SA | 2026-02-04 | Prekwalifikacja Bezwarunkowa | Ogłoszenie 18/PRE/2021
2. | TE Connectivity Energy GmbH | Tyco Electronics Polska Sp. z o.o. | TE Connectivity Energy GmbH, Finsinger Feld 1, 85521 Ottobrunn, Niemcy; Kompletacja: Tyco Electronics Polska Sp. z o.o., ul. Kablowa 1, 70-895 Szczecin | GŁOWICA KABLOWA NAPOWIETRZNA PREFABRYKOWANA WYPEŁNIONA CIECZĄ | OHVT-145C | kable: TELE-FONIKA KABLE SA | 2026-02-04 | Prekwalifikacja Bezwarunkowa | Ogłoszenie 18/PRE/2021
|  |  |  | GŁOWICA KABLOWA NAPOWIERZNA PREFABRYKOWANA SUCHA | OHVT-145G | kable: TELE-FONIKA KABLE SA | 2026-02-04 | Prekwalifikacja Bezwarunkowa | Ogłoszenie 18/PRE/2021
|  |  |  | MUFA PRZELOTOWA PREFABRYKOWANA CROSSBONDINGOWA | EHVS-145TWS/ EHVS-145SWS | kable: TELE-FONIKA KABLE SA | 2026-02-04 | Prekwalifikacja Bezwarunkowa | Ogłoszenie 18/PRE/2021
|  |  |  | MUFA PRZELOTOWA PREFABRYKOWANA | EHVS-145TWI/ EHVS-145SWI | kable: TELE-FONIKA KABLE SA | 2026-02-04 | Prekwalifikacja Bezwarunkowa | Ogłoszenie 18/PRE/2021
|  |  |  | GŁOWICA KONEKTOROWA DO ROZDZIELNICY GIS | PHVS-145 | kable: TELE-FONIKA KABLE SA | 2026-02-04 | Prekwalifikacja Bezwarunkowa | Ogłoszenie 18/PRE/2021
|  |  |  | GŁOWICA KONEKTOROWA DO TRANSFORMATORA | PHVT-145 | kable: TELE-FONIKA KABLE SA | 2026-02-04 | Prekwalifikacja Bezwarunkowa | Ogłoszenie 18/PRE/2021
Karty katalogowe powyższych wyrobów: |  |  | https://energa-operator.pl/dokumenty-i-formularze/instrukcje-i-standardy/prekwalifikacja/wwd-karty-katalogowe/18-kable-i-osprzet-110

## 19 - Transformatory WN_SN
Załącznik nr 1 do Procedury prekwalifikacji i dopuszczania wyrobów do stosowania w EOP
← powrót do Spisu zawartości
Transformatory WN/SN
Prekwalifikacja przeprowadzona na podstawie Specyfikacji Technicznej - Załącznik nr 5 do Procedury „Standardy techniczne w Energa-Operator S.A.” wydanie 7 z dnia 14.12.2020 r.
l.p. | Producent | Dostawca | Zakład produkcyjny | Typ | Dolne napięcie znamionowe [kV] | Napięcie zwarcia GN na zaczepie znamionowym | Moc znamionowa | Chłodzenie | Typ i producent oferowanych izolatorów przepustowych DN | Data prekwalifikacji | Rodzaj prekwalifikacji | Podstawa prekwalifikacji | Uwagi
1. | ZREW Transformatory S.A. | ZREW Transformatory S.A. | ZREW Transformatory S.A. ull. Rokicińska 144, 92-412 Łódź | TJRc 16000/115 | 15,75 kV / 16,5 kV | 11 - 15% | 16 MVA | ONAN | 1. 24/1250-P3 Barberi lub równoważny 2. 827 124 716 Pfisterer 3. K400AR-4/J Euromold | 2021-06-11 | Prekwalifikacja bezwarunkowa | Ogłoszenie Nr 19/WZS/2021
|  |  |  | TJRc 25000/115 | 15,75 kV / 16,5 kV | 12 - 15% / 15 - 17% | 25 MVA | ONAN / ONAF | 1. 24/1250-P3 Barberi lub równoważny 2. 827 124 716 Pfisterer 3. K400AR-4/J Euromold
|  |  |  | TJRc 31500/115 | 15,75 kV / 16,5 kV | 12 - 15% / 15 - 17% | 31,5 MVA | ONAN / ONAF | 1. 24/2000-P3 Barberi lub równoważny 2. 827 124 727 Pfisterer 3. K400AR-4/J Euromold
|  |  |  | TJRc 40000/115 | 15,75 kV / 16,5 kV | 13 - 15% / 15 - 18% | 40 MVA | ONAF | 1. 24/2000-P3 Barberi lub równoważny 2. 827 124 727 Pfisterer 3. K400AR-4/J Euromold
2. | Power Engineering Transformatory Sp. z o.o. | Power Engineering Transformatory Sp. z o.o. | Power Engineering Transformatory Sp. z o.o. Ul. Gdyńska 83, 62-004 Czerwonak | TORc 16000-110 | 15,75 kV / 16,5 kV | 11 - 15% | 16 MVA | ONAN | 1. 24-1250/P3 Barberi 2. MV-CONNEX 42 kV 1250 A Pfisterer 3. K400-AR3/J Euromold | 2021-06-11 | Prekwalifikacja bezwarunkowa | Ogłoszenie Nr 19/WZS/2021
|  |  |  | TORc 25000-110 | 15,75 kV / 16,5 kV | 12 - 15% / 15 - 17% | 25 MVA | ONAN / ONAF | 1. 24-1250/P3 Barberi 2. MV-CONNEX 42 kV 1250 A Pfisterer 3. K400-AR3/J Euromold
|  |  |  | TORc 31500-110 | 15,75 kV / 16,5 kV | 12 - 15% / 15 - 17% | 31,5 MVA | ONAN / ONAF | 1. 24-2000/P3 Barberi 2. MV-CONNEX 42 kV 2200 A Pfisterer 3. K400-AR4/J Euromold
|  |  |  | TORc 40000-110 | 15,75 kV / 16,5 kV | 13 - 15% / 15 - 18% | 40 MVA | ONAF | 1. 24-2000/P3 Barberi 2. MV-CONNEX 42 kV 2200 A Pfisterer 3. K400-AR4/J Euromold
3. | Hitachi Energy | Hitachi Energy Poland Sp. z o.o. | Hitachi ABB Power Grids Poland Sp. z o.o. ul. Aleksandrowska 67/93, 91-205 Łódź | TNORE/16000/[napięcie] PN* | 15,75 kV / 16,5 kV | 11 - 15% | 16 MVA | ONAN | 1. DIN 36kV COMEM Hitachi ABB Power Grid 2. CONNEX Double Contact Size 2 Pfisterer 3. K400AR-4 Euromold | 2021-06-11 | Prekwalifikacja bezwarunkowa | Ogłoszenie Nr 19/WZS/2021
|  |  |  | [typ]/25000/[napięcie] PN* | 15,75 kV / 16,5 kV | 12 - 15% / 15 - 17% | 25 MVA | ONAN / ONAF | 1. DIN 36kV COMEM Hitachi ABB Power Grid 2. CONNEX Double Contact Size 2 Pfisterer 3. K400AR-4 Euromold
|  |  |  | [typ]/31500/[napięcie] PN* | 15,75 kV / 16,5 kV | 12 - 15% / 15 - 17% | 31,5 MVA | ONAN / ONAF | 1. DIN 36kV COMEM Hitachi ABB Power Grid 2. CONNEX Quadrolupe Size 2 Pfisterer 3. 900AR-4 Euromold
|  |  |  | TNARE/40000/[napięcie] PN* | 15,75 kV / 16,5 kV | 13 - 15% / 15 - 18% | 40 MVA | ONAF | 1. DIN 36kV COMEM Hitachi ABB Power Grid 2. CONNEX Quadrolupe Size 2 Pfisterer 3. 900AR-4 Euromold
4. | Fabryka Transformatorów w Żychlinie Sp. z o.o. | Fabryka Transformatorów w Żychlinie Sp. z o.o. | Fabryka Transformatorów w Żychlinie Sp. z o.o. ul. Narutowicza 70, 99-320 Żychlin | TORc16000/115 | 15,75 kV / 16,5 kV | 11 - 15% | 16 MVA | ONAN | 1. 20NF1000 Barberi 2. 827 124 716 Pfisterer 3. K400AR-3/J Euromold | 2023-01-12 | Prekwalifikacja bezwarunkowa | Ogłoszenie Nr 19/PRE/2021
|  |  |  | TORc25000/115 | 15,75 kV / 16,5 kV | 12 - 15% / 15 - 17% | 25 MVA | ONAN / ONAF | 1. 20NF1000 Barberi 2. 827 124 716 Pfisterer 3. K400AR-4/J Euromold
|  |  |  | TORc31500/115 | 15,75 kV / 16,5 kV | 12 - 15% / 15 - 17% | 31,5 MVA | ONAN / ONAF | 1. 20NF2000 Barberi 2. 827 124 727 Pfisterer 3. K400AR-4/J Euromold
|  |  |  | TORc40000/115 | 15,75 kV / 16,5 kV | 13 - 15% / 15 - 18% | 40 MVA | ONAF | 1. 20NF2000 Barberi 2. 827 124 727 Pfisterer 3. K400AR-4/J (2szt/fazę) Euromold
* Przykład oznaczenia: TNARE/40000/15750 PN. Typ: TNARE (ONAF), TNORE (ONAN). Napięcie: 15750, 16500
Rodzaje izolatorów przepustowych DN: 1. PORCELANOWE NAPOWIETRZNE 2. WTYKOWE O STOŻKU WEWNĘTRZNYM 3. WTYKOWE O STOŻKU ZEWNĘTRZNYM
Karty katalogowe powyższych wyrobów: |  |  |  | https://energa-operator.pl/dokumenty-i-formularze/instrukcje-i-standardy/prekwalifikacja/wwd-karty-katalogowe/19-transformatory-wn-sn

## 20 - Uziomy
Załącznik nr 1 do Procedury prekwalifikacji i dopuszczania wyrobów do stosowania w EOP
← powrót do Spisu zawartości
Uziomy pionowe i poziome
Prekwalifikacja przeprowadzona na podstawie Specyfikacji Technicznej - Załącznik nr 29 do Procedury „Standardy techniczne w Energa-Operator S.A.” wydanie 3 z dnia 02.08.2017 r.
l.p. | Producent | Dostawca | Zakład produkcyjny | Rodzaj | Typ | Grot | Głowica | Zacisk | Data prekwalifikacji | Rodzaj prekwalifikacji | Podstawa prekwalifikacji | Uwagi
1. | ALPAR Sp. z o. o. | ALPAR Sp. z o. o. | ALPAR Sp. z o. o. Łuczynów 98, 26-900 Kozienice | UZIOM PIONOWY STALOWY OCYNKOWANY FI 16 mm BEZZŁĄCZKOWY | G9032 | G9031 | G9027 | G9033N | 2021-06-11 | Prekwalifikacja bezwarunkowa | Ogłoszenie Nr 20/WZS/2021
2. | BEZPOL Sp. z o.o. | BEZPOL.Sp z o.o. | BEZPOL.Sp z o.o. ul Partyzantów 21, 42-300 Myszków | UZIOM STALOWY OCYNKOWANY FI 16 mm BEZZŁĄCZKOWY | UPB 16 (BK 9101) | BK 9102 | GM16 SDS max | UKU 16/40/2N | 2021-06-11 | Prekwalifikacja bezwarunkowa | Ogłoszenie Nr 20/WZS/2021
3. | Elko-Bis Systemy Odgromowe Sp. z o.o. | Elko-Bis Systemy | Elko-Bis Systemy Odgromowe Sp.z o.o. ul. Swojczycka 38E, 51-510 Wrocław | UZIOM PIONOWY STALOWY OCYNKOWANY FI 16 mm BEZZŁĄCZKOWY | 942521 - pręt z trzpieniem | 942511 - pręt ostry | 942133 | złącze uniwersalne 14.5 | 2021-06-11 | Prekwalifikacja bezwarunkowa | Ogłoszenie Nr 20/WZS/2021
4. | LANDL Sp. z o.o. Spółka komandytowa | LANDL Sp. z o.o. | LANDL Sp. z o.o. Spółka komandytowa ul. Na Stoku 78, 43-607 Jaworzno | UZIOM PIONOWY STALOWY OCYNKOWANY FI 16 mm BEZZŁĄCZKOWY | PUN 16/1,5 | GT16 | GM-N16 | UKPP-D 16-20 | 2021-06-11 | Prekwalifikacja bezwarunkowa | Ogłoszenie Nr 20/WZS/2021
5. | PPM SC PAWEŁ HAŁAS | BUDNIOK TECHNIKA SP. Z O.O. | PPM SC PAWEŁ HAŁAS, MARIUSZ JARCZOK, TOMASZ ZBIJOWSKI UL. PIONKOWA 4, 43-502 CZECHOWICE-DZIEDZICE | UZIOM PIONOWY STALOWY OCYNKOWANY FI 16 mm BEZZŁĄCZKOWY | P 158700 | - | PA-G5L | SJ1P16SSA2M8 | 2021-06-11 | Prekwalifikacja bezwarunkowa | Ogłoszenie Nr 20/WZS/2021
6. | ERICO |  | ERICO Aberdeen 188 Carolina Road, Aberdeen, North Carolina 28315, USA | UZIOM PIONOWY STALOWY MIEDZIOWANY FI 14,2 mm ZŁĄCZKOWY | E 635850 | ESDT58 - GROT E158040 - ZŁĄCZKA | E158100 | SJ1P16SSA2M8 | 2021-06-11 | Prekwalifikacja bezwarunkowa | Ogłoszenie Nr 20/WZS/2021
7. | CBM Technology Sp. z o.o. | RST Sp. z o.o. | CBM Technology Sp. z o.o. ul. Kasztanowa 2, 64-320 Niepruszewo | UZIOM PIONOWY STALOWY MIEDZIOWANY FI 14,2 mm BEZZŁĄCZKOWY | C0000175 | - | C1080375 | C1030495N | 2021-06-11 | Prekwalifikacja bezwarunkowa | Ogłoszenie Nr 20/WZS/2021
|  |  |  | UZIOM PIONOWY STALOWY MIEDZIOWANY FI 14,2 mm ZŁĄCZKOWY | C1000112 | C1060302 - GROT C1040302/60 - ZŁĄCZKA | C1080302 | C1030432N |  |  | Ogłoszenie Nr 20/WZS/2021
Karty katalogowe powyższych wyrobów: |  |  |  | https://energa-operator.pl/dokumenty-i-formularze/instrukcje-i-standardy/prekwalifikacja/wwd-karty-katalogowe/20-uziomy

## 21 - Ograniczniki nn
Załącznik nr 1 do Procedury prekwalifikacji i dopuszczania wyrobów do stosowania w EOP
← powrót do Spisu zawartości
Ograniczniki przepięć nn
Prekwalifikacja przeprowadzona na podstawie Specyfikacji Technicznej - Załącznik nr 11 do Procedury „Standardy techniczne w Energa-Operator S.A.” wydanie 2 z dnia 02.08.2017 r.
l.p. | Producent | Dostawca | Zakład produkcyjny | Typ ogranicznika | Napięcie trwałej pracy [V] | Osprzęt górny | Wykonanie oferowanego zacisku liniowego (AsXSn) | Typ i producent oferowanego zacisku liniowego | Data prekwalifikacji | Rodzaj prekwalifikacji | Podstawa prekwalifikacji | Uwagi
1. | Apator S.A. | Apator S.A. | Apator S.A. Ostaszewo 57C, 87-148 Łysomice | ASA 440-10BO+E1+K+P | 440 | przewody izolowane AsXSn | zacisk przebijający izolację połączony połączeniem gwintowym z ogranicznikiem przepięć | E1, E2 (ENSTO) | 2021-06-11 | Prekwalifikacja warunkowa | Ogłoszenie Nr 21/WZS/2021 | Prekwalifikacja warunkowa do 31.10.2026
|  |  |  | ASA 440-10BO+E2+K+P | [6 empty] | Ogłoszenie Nr 21/WZS/2021
|  |  |  | ASA 440-10BO+F1+K+P |  |  |  | F1, F2 (ALPAR) |  |  | Ogłoszenie Nr 21/WZS/2021
|  |  |  | ASA 440-10BO+F2+K+P | [6 empty] | Ogłoszenie Nr 21/WZS/2021
|  |  |  | ASA 500-10BO+E1+K+P | 500 |  |  | E1, E2 (ENSTO) |  |  | Ogłoszenie Nr 21/WZS/2021
|  |  |  | ASA 500-10BO+E2+K+P | [6 empty] | Ogłoszenie Nr 21/WZS/2021
|  |  |  | ASA 500-10BO+F1+K+P |  |  |  | F1, F2 (ALPAR) |  |  | Ogłoszenie Nr 21/WZS/2021
|  |  |  | ASA 500-10BO+F2+K+P | [6 empty] | Ogłoszenie Nr 21/WZS/2021
|  |  |  | ASA 440-10BO+D+K+P | 440 | przewody nieizolowane Al | nie dotyczy | D (Apator) |  |  | Ogłoszenie Nr 21/WZS/2021
|  |  |  | ASA 500-10BO+D+K+P | 500 | [5 empty] | Ogłoszenie Nr 21/WZS/2021
|  |  |  | ASA 440-10BO+G+K+P | 440 | - | - | G (ALPAR) |  |  | Ogłoszenie Nr 21/WZS/2021
|  |  |  | ASA 500-10BO+G+K+P | 500 | [5 empty] | Ogłoszenie Nr 21/WZS/2021
|  |  |  | ASA 440-10BO+K+P | 440 | - | - | -
|  |  |  | ASA 500-10BO+K+P | 500
|  |  |  | ASA 440-10BO+H1+K+P | 440 | - | - | H1 (ALPAR) | 2022-01-28 |  | Ogłoszenie Nr 21/WZS/2021
|  |  |  | ASA 500-10BO+H1+K+P | 500 | [5 empty] | Ogłoszenie Nr 21/WZS/2021
2. | DERVASIL S.A.S. | SICAME Polska Sp. z o.o. | DERVASIL S.A.S. Route de Popenot, 42800 SAINT-JOSEPH Francja | Protect 4-15-D+P1+T1 Protect / TND1 Protect | 440 | przewody izolowane AsXSn | zacisk przebijający izolację połączony połączeniem gwintowym z ogranicznikiem przepięć | T1 Protect, TND1 Protect (SICAME) | 2021-06-11 | Prekwalifikacja warunkowa | Ogłoszenie Nr 21/WZS/2021 | Prekwalifikacja warunkowa do 31.10.2026
|  |  |  | Protect 5-15-D+P1+T1 Protect / TND1 Protect | 500 | [5 empty] | Ogłoszenie Nr 21/WZS/2021
|  |  |  | Protect 4-15-D+P1+A | 440 | przewody nieizolowane Al | nie dotyczy | A (DERVASIL) |  |  | Ogłoszenie Nr 21/WZS/2021
|  |  |  | Protect 5-15-D+P1+A | 500 | [5 empty] | Ogłoszenie Nr 21/WZS/2021
|  |  |  | Protect 4-15-D+P1 | 440 | - | - | -
|  |  |  | Protect 5-15-D+P1 | 500 | - | - | -
|  |  |  | Protect 4-15-D+G+P1 | 440 | - | - | - | 2022-01-28
|  |  |  | Protect 5-15-D+G+P1 | 500 | - | - | -
|  |  |  | Protect 4-15-D+H+P1 | 440 | - | - | - | 2022-07-28 |  | Ogłoszenie Nr 21/WZS/2021
|  |  |  | Protect 5-15-D+H+P1 | 500 | - | - | - |  |  | Ogłoszenie Nr 21/WZS/2021
3. | BEZPOL Sp z o.o. | BEZPOL Sp z o.o. | BEZPOL Sp z o.o. ul Partyzantów 21, 42-300 Myszków | SE45.4 44 BZ 10 (6/100) (BK 2405/13) | 440 | przewody izolowane AsXSn | zacisk przebijający izolację połączony połączeniem gwintowym z ogranicznikiem przepięć | SE 45 (ENSTO) | 2021-06-11 | Prekwalifikacja warunkowa | Ogłoszenie Nr 21/WZS/2021 | Prekwalifikacja warunkowa do 31.10.2026
|  |  |  | SE30.4 44 BZ 10 (6/100) (BK 2405/12) | 440 |  |  | SE 30 (ENSTO) |  |  | Ogłoszenie Nr 21/WZS/2021
|  |  |  | BPI 1.4 44 BZ 10 (6/100) (BK 2515) | 440 |  |  | BPI (BEZPOL) |  |  | Ogłoszenie Nr 21/WZS/2021
|  |  |  | SE45.4 50 BZ 10 (6/100) (BK 2406/13) | 500 |  |  | SE 45 (ENSTO) |  |  | Ogłoszenie Nr 21/WZS/2021
|  |  |  | SE30.4 50 BZ 10 (6/100) (BK 2406/12) | 500 |  |  | SE 30 (ENSTO) |  |  | Ogłoszenie Nr 21/WZS/2021
|  |  |  | BPI 1.4 50 BZ 10 (6/100) (BK 2516) | 500 |  |  | BPI (BEZPOL) |  |  | Ogłoszenie Nr 21/WZS/2021
|  |  |  | BOP-R 044/10 (b;p 6/100) (BK 2405/15) | 440 | przewody nieizolowane Al | nie dotyczy | b (BEZPOL) |  |  | Ogłoszenie Nr 21/WZS/2021
|  |  |  | BOP-R 05/10 (b;p 6/100) (BK 2406/15) | 500 | [5 empty] | Ogłoszenie Nr 21/WZS/2021
|  |  |  | BOP-R 044/10 (f;p 6/100) (BK 2405/16) | 440 | - | - | - |  |  | Ogłoszenie Nr 21/WZS/2021
|  |  |  | BOP-R 05/10 (f;p 6/100) (BK 2406/16) | 500 | [5 empty] | Ogłoszenie Nr 21/WZS/2021
|  |  |  | BOP-R 044/10 (s;p 6/100) (BK 2405/14) | 440 | - | - | -
|  |  |  | BOP-R 05/10 (s;p 6/100) (BK 2406/14) | 500
|  |  |  | BOP-R 044/10 (fr;p 6/100) (BK 2405/17) | 440 | - | - | - | 2022-01-28 |  | Ogłoszenie Nr 21/WZS/2021
|  |  |  | BOP-R 05/10 (fr;p 6/100) (BK 2406/17) | 500 | [5 empty] | Ogłoszenie Nr 21/WZS/2021
Karty katalogowe powyższych wyrobów: |  |  |  | https://energa-operator.pl/dokumenty-i-formularze/instrukcje-i-standardy/prekwalifikacja/wwd-karty-katalogowe/21-ograniczniki

## 22 - Rozłączniki SN o bud. zamk
Załącznik nr 1 do Procedury prekwalifikacji i dopuszczania wyrobów do stosowania w EOP
← powrót do Spisu zawartości
Rozłączniki napowietrzne SN o budowie zamkniętej wyposażone w zespoły telesterowania i telesygnalizacji
Prekwalifikacja przeprowadzona na podstawie Specyfikacji Technicznej - Załącznik nr 31 do Procedury „Standardy techniczne w Energa-Operator S.A.” wydanie 7 z dnia 29.01.2026 r.
l.p. | Producent | Dostawca | Zakład produkcyjny | Typ rozłącznika | Ograniczniki przepięć SN | Typ sterownika rozłącznika | Zespół gaszenia łuku rozłącznika | Typ i producent izolatorów wsporczych | Data prekwalifikacji | Rodzaj prekwalifikacji | Podstawa prekwalifikacji | Uwagi | Uwagi
1. | ZPUE S.A. | ZPUE S.A. | ZPUE S.A. ul. Jędrzejowska 79c, 29-100 Włoszczowa | THO-Air | ASM 4-36 prod. APATOR S.A. lub AZBD prod. SICAME Polska Sp. z o.o. | microBEL SRS 1W 010 prod. APATOR S.A. | IZOLACJA GAZOWA Z GAZEM O GWP < 1 | AMPOWER TYP AMP-THO 24-.. | 2026-03-03 | Prekwalifikacja warunkowa | Ogłoszenie Nr 16/PRE/2021 | Prekwalifikacja warunkowa do 30.06.2027
[6 empty] | STGP-3.5-SP(-GSM) prod. Instytut Energetyki |  |  |  | Prekwalifikacja warunkowa
[6 empty] | SO-54SR-301-01-AI01-CU03 prod. Mikronika |  |  |  | Prekwalifikacja warunkowa | Ogłoszenie Nr 16/WZS/2021
2. | EKTO sp. z o.o. | EKTO sp. z o.o. | EKTO sp. z o.o. ul. Szosa Baranowicka 44, 15-521 Zaścianki | EKTOS-24 | ASM 4-36 prod. APATOR S.A. | SO-54SR-301-01-AI01-CU03 prod. Mikronika | KOMORY GASZENIOWE PRÓŻNIOWE | EKTO sp. z o.o. typ: I-24 | 2026-06-30 | Prekwalifikacja warunkowa | Ogłoszenie Nr 16/PRE/2021 | Prekwalifikacja warunkowa do 30.06.2027
Ogłoszenie Nr 16/WZS/2021
Karty katalogowe powyższych wyrobów: | [7 empty] | https://energa-operator.pl/dokumenty-i-formularze/instrukcje-i-standardy/prekwalifikacja/wwd-karty-katalogowe/22-rozlaczniki-sn-zamkniete

## 23 - Szafki AMI_SG
Załącznik nr 1 do Procedury prekwalifikacji i dopuszczania wyrobów do stosowania w EOP
← powrót do Spisu zawartości
Szafki AMI/SG
Prekwalifikacja przeprowadzona na podstawie Specyfikacji Technicznej - Załącznik nr 30 do Procedury „Standardy techniczne w Energa-Operator S.A.” wydanie 4 z dnia 02.08.2017 r.
l.p. | Nazwa pozycji materiałowej | Producent | Warianty wyposażenia | Podstawa prekwalifikacji | Kwalifikacja
[5 empty] | Warunkowa / Bezwarunkowa | OD | DO
1. | SZAFKA AMI/SG typ 1N | LAMEL | zasilacz prod. POLWAT zasilacz prod. Phoenix Contact | Ogłoszenie Nr 8/2016 | Bezwarunkowa | x | x
|  | ZPUE | zasilacz prod. POLWAT |  | Bezwarunkowa | x | x
|  | INCOBEX | zasilacz prod. POLWAT zasilacz prod. WAGO |  | Bezwarunkowa | x | x
|  | SAKS-POL | zasilacz prod. WAGO zasilacz prod. Phoenix Contact |  | Bezwarunkowa | x | x
|  | EMITER | zasilacz prod. Phoenix Contact, POLWAT, MERAWEX |  | Bezwarunkowa | x | x
2. | SZAFKA AMI/SG typ 1W | LAMEL | zasilacz prod. POLWAT zasilacz prod. Phoenix Contact | Ogłoszenie Nr 8/2016 | Bezwarunkowa | x | x
|  | SAKS-POL | zasilacz prod. Phoenix Contact |  | Bezwarunkowa | x | x
|  | EMITER | zasilacz prod. Phoenix Contact, POLWAT, MERAWEX |  | Bezwarunkowa | x | x
|  | ZPUE | zasilacz prod. POLWAT |  | Bezwarunkowa | x | x
3. | SZAFKA AMI/SG typ 2W | LAMEL | zasilacz prod. POLWAT zasilacz prod. Phoenix Contact | Ogłoszenie Nr 8/2016 | Bezwarunkowa | x | x
|  | SAKS-POL | zasilacz prod. Phoenix Contact |  | Bezwarunkowa | x | x
|  | EMITER | zasilacz prod. WAGO, POLWAT, MERAWEX |  | Bezwarunkowa | x | x
|  | ZPUE | zasilacz prod. POLWAT |  | Bezwarunkowa | x | x
4. | SZAFKA AMI/SG typ 1N Z FUNDAMENTEM | LAMEL | zasilacz prod. POLWAT zasilacz prod. Phoenix Contact | Ogłoszenie Nr 8/2016 | Bezwarunkowa | x | x
|  | EMITER | zasilacz prod. Phoenix Contact, POLWAT, MERAWEX |  | Bezwarunkowa | x | x
|  | SAKS-POL | zasilacz prod. WAGO zasilacz prod. Phoenix Contact |  | Bezwarunkowa | x | x
|  | INCOBEX | zasilacz prod. WAGO zasilacz prod. Phoenix Contact | 23/PRE/2021 | Bezwarunkowa | x | x
5. | SZAFKA AMI/SG typ 1W Z FUNDAMENTEM | LAMEL | zasilacz prod. POLWAT zasilacz prod. Phoenix Contact | Ogłoszenie Nr 8/2016 | Bezwarunkowa | x | x
|  | SAKS-POL | zasilacz prod. WAGO zasilacz prod. Phoenix Contact |  | Bezwarunkowa | x | x
6. | SZAFKA AMI/SG typ 2W Z FUNDAMENTEM | LAMEL | zasilacz prod. POLWAT zasilacz prod. Phoenix Contact | Ogłoszenie Nr 8/2016 | Bezwarunkowa | x | x
|  | SAKS-POL | zasilacz prod. WAGO zasilacz prod. Phoenix Contact |  | Bezwarunkowa | x | x
Karty katalogowe powyższych wyrobów: |  | https://energa-operator.pl/dokumenty-i-formularze/instrukcje-i-standardy/prekwalifikacja/wwd-karty-katalogowe/23-szafki-ami-sg

## 24 - Żerdzie i el. ustojowe
Załącznik nr 1 do Procedury prekwalifikacji i dopuszczania wyrobów do stosowania w EOP
← powrót do Spisu zawartości
Żerdzie i elementy ustojowe
Prekwalifikacja przeprowadzona na podstawie Specyfikacji Technicznej - Załącznik nr 8 do Procedury „Standardy techniczne w Energa-Operator S.A.”
l.p. | Nazwa pozycji materiałowej | Producent | Symbol / Typ producenta | Podstawa prekwalifikacji | Kwalifikacja
[5 empty] | Warunkowa / Bezwarunkowa | OD | DO
1. | Słup wirowany E-9/2,5 | Strunobet | x | Ogłoszenie Nr 4/2014 | Bezwarunkowa | x | x
|  | Wirbet | x |  | Bezwarunkowa | x | x
|  | Gastel | x |  | Bezwarunkowa | x | x
|  | ZPUE | x |  | Bezwarunkowa | x | x
|  | Elbud Gdańsk | x |  | Bezwarunkowa | x | x
|  | Betard Sp. z o. o. | x | 24/PRE/21 | Bezwarunkowa | x | x
2. | Słup wirowany E-9/4,3 | Strunobet | x | Ogłoszenie Nr 4/2014 | Bezwarunkowa | x | x
|  | Wirbet | x |  | Bezwarunkowa | x | x
|  | Gastel | x |  | Bezwarunkowa | x | x
|  | ZPUE | x |  | Bezwarunkowa | x | x
|  | Elbud Gdańsk | x |  | Bezwarunkowa | x | x
|  | Betard Sp. z o. o. | E-9/4,3 C | 24/PRE/21 | Bezwarunkowa | x | x
3. | Słup wirowany E-9/6 | Strunobet | x | Ogłoszenie Nr 4/2014 | Bezwarunkowa | x | x
|  | Wirbet | x |  | Bezwarunkowa | x | x
|  | Gastel | x |  | Bezwarunkowa | x | x
|  | ZPUE | x |  | Bezwarunkowa | x | x
|  | Elbud Gdańsk | x |  | Bezwarunkowa | x | x
|  | Betard Sp. z o. o. | x | 24/PRE/21 | Bezwarunkowa | x | x
4. | Słup wirowany E-9/10 | Strunobet | x | Ogłoszenie Nr 4/2014 | Bezwarunkowa | x | x
|  | Wirbet | x |  | Bezwarunkowa | x | x
|  | Gastel | x |  | Bezwarunkowa | x | x
|  | ZPUE | x |  | Bezwarunkowa | x | x
|  | Elbud Gdańsk | x |  | Bezwarunkowa | x | x
|  | Betard Sp. z o. o. | x | 24/PRE/21 | Bezwarunkowa | x | x
5. | Słup wirowany E-9/12 | Strunobet | x | Ogłoszenie Nr 4/2014 | Bezwarunkowa | x | x
|  | Wirbet | x |  | Bezwarunkowa | x | x
|  | Gastel | x |  | Bezwarunkowa | x | x
|  | ZPUE | x |  | Bezwarunkowa | x | x
|  | Elbud Gdańsk | x |  | Bezwarunkowa | x | x
|  | Betard Sp. z o. o. | x | 24/PRE/21 | Bezwarunkowa | x | x
6. | Słup wirowany E-9/13,5 | Strunobet | x | Ogłoszenie Nr 4/2014 | Bezwarunkowa | x | x
|  | Wirbet | x |  | Bezwarunkowa | x | x
|  | Gastel | x |  | Bezwarunkowa | x | x
|  | Elbud Gdańsk | x |  | Bezwarunkowa | x | x
7. | Słup wirowany E-9/15 | Strunobet | x | Ogłoszenie Nr 4/2014 | Bezwarunkowa | x | x
|  | Wirbet | x |  | Bezwarunkowa | x | x
|  | Gastel | x |  | Bezwarunkowa | x | x
|  | ZPUE | x |  | Bezwarunkowa | x | x
|  | Elbud Gdańsk | x |  | Bezwarunkowa | x | x
|  | Betard Sp. z o. o. | x | 24/PRE/21 | Bezwarunkowa | x | x
8. | Słup wirowany E-9/17,5 | Strunobet | x | Ogłoszenie Nr 4/2014 | Bezwarunkowa | x | x
|  | Wirbet | x |  | Bezwarunkowa | x | x
|  | Gastel | x |  | Bezwarunkowa | x | x
9. | Słup wirowany E-10,5/2,5 | Strunobet | x | Ogłoszenie Nr 4/2014 | Bezwarunkowa | x | x
|  | Wirbet | x |  | Bezwarunkowa | x | x
|  | Gastel | x |  | Bezwarunkowa | x | x
|  | ZPUE | x |  | Bezwarunkowa | x | x
|  | Elbud Gdańsk | x |  | Bezwarunkowa | x | x
|  | Betard Sp. z o. o. | x | 24/PRE/21 | Bezwarunkowa | x | x
10. | Słup wirowany E-10,5/4,3 | Strunobet | x | Ogłoszenie Nr 4/2014 | Bezwarunkowa | x | x
|  | Wirbet | x |  | Bezwarunkowa | x | x
|  | Gastel | x |  | Bezwarunkowa | x | x
|  | ZPUE | x |  | Bezwarunkowa | x | x
|  | Elbud Gdańsk | x |  | Bezwarunkowa | x | x
|  | Betard Sp. z o. o. | R-10,5/4,3 C | 24/PRE/21 | Bezwarunkowa | x | x
11. | Słup wirowany E-10,5/6 | Strunobet | x | Ogłoszenie Nr 4/2014 | Bezwarunkowa | x | x
|  | Wirbet | x |  | Bezwarunkowa | x | x
|  | Gastel | x |  | Bezwarunkowa | x | x
|  | ZPUE | x |  | Bezwarunkowa | x | x
|  | Elbud Gdańsk | x |  | Bezwarunkowa | x | x
|  | Betard Sp. z o. o. | x | 24/PRE/21 | Bezwarunkowa | x | x
12. | Słup wirowany E-10,5/10 | Strunobet | x | Ogłoszenie Nr 4/2014 | Bezwarunkowa | x | x
|  | Wirbet | x |  | Bezwarunkowa | x | x
|  | Gastel | x |  | Bezwarunkowa | x | x
|  | ZPUE | x |  | Bezwarunkowa | x | x
|  | Elbud Gdańsk | x |  | Bezwarunkowa | x | x
|  | Betard Sp. z o. o. | x | 24/PRE/21 | Bezwarunkowa | x | x
13. | Słup wirowany E-10,5/12 | Strunobet | x | Ogłoszenie Nr 4/2014 | Bezwarunkowa | x | x
|  | Wirbet | x |  | Bezwarunkowa | x | x
|  | Gastel | x |  | Bezwarunkowa | x | x
|  | ZPUE | x |  | Bezwarunkowa | x | x
|  | Elbud Gdańsk | x |  | Bezwarunkowa | x | x
|  | Betard Sp. z o. o. | x | 24/PRE/21 | Bezwarunkowa | x | x
14. | Słup wirowany E-10,5/13,5 | Strunobet | x | Ogłoszenie Nr 4/2014 | Bezwarunkowa | x | x
|  | Wirbet | x |  | Bezwarunkowa | x | x
|  | Gastel | x |  | Bezwarunkowa | x | x
|  | Elbud Gdańsk | x |  | Bezwarunkowa | x | x
|  | Betard Sp. z o. o. | x | 24/PRE/21 | Bezwarunkowa | x | x
15. | Słup wirowany E-10,5/15 | Strunobet | x | Ogłoszenie Nr 4/2014 | Bezwarunkowa | x | x
|  | Wirbet | x |  | Bezwarunkowa | x | x
|  | Gastel | x |  | Bezwarunkowa | x | x
|  | ZPUE | x |  | Bezwarunkowa | x | x
|  | Elbud Gdańsk | x |  | Bezwarunkowa | x | x
|  | Betard Sp. z o. o. | x | 24/PRE/21 | Bezwarunkowa | x | x
16. | Słup wirowany E-10,5/17,5 | Strunobet | x | Ogłoszenie Nr 4/2014 | Bezwarunkowa | x | x
|  | Wirbet | x |  | Bezwarunkowa | x | x
|  | Gastel | x |  | Bezwarunkowa | x | x
|  | ZPUE | x |  | Bezwarunkowa | x | x
|  | Elbud Gdańsk | x |  | Bezwarunkowa | x | x
|  | Betard Sp. z o. o. | x | 24/PRE/21 | Bezwarunkowa | x | x
17. | Słup wirowany E-10,5/20 | Strunobet | x | Ogłoszenie Nr 4/2014 | Bezwarunkowa | x | x
|  | Wirbet | x |  | Bezwarunkowa | x | x
|  | Gastel | x |  | Bezwarunkowa | x | x
|  | ZPUE | x |  | Bezwarunkowa | x | x
|  | Elbud Gdańsk | x |  | Bezwarunkowa | x | x
|  | Betard Sp. z o. o. | x | 24/PRE/21 | Bezwarunkowa | x | x
18. | Słup wirowany E-10,5/25 | Strunobet | x | Ogłoszenie Nr 4/2014 | Bezwarunkowa | x | x
|  | Wirbet | x |  | Bezwarunkowa | x | x
|  | Gastel | x |  | Bezwarunkowa | x | x
|  | ZPUE | x |  | Bezwarunkowa | x | x
|  | Elbud Gdańsk | x |  | Bezwarunkowa | x | x
|  | Betard Sp. z o. o. | x | 24/PRE/21 | Bezwarunkowa | x | x
19. | Słup wirowany E-12/2,5 | Strunobet | x | Ogłoszenie Nr 4/2014 | Bezwarunkowa | x | x
|  | Wirbet | x |  | Bezwarunkowa | x | x
|  | Gastel | x |  | Bezwarunkowa | x | x
|  | ZPUE | x |  | Bezwarunkowa | x | x
|  | Elbud Gdańsk | x |  | Bezwarunkowa | x | x
|  | Betard Sp. z o. o. | x | 24/PRE/21 | Bezwarunkowa | x | x
20. | Słup wirowany E-12/4,3 | Strunobet | x | Ogłoszenie Nr 4/2014 | Bezwarunkowa | x | x
|  | Wirbet | x |  | Bezwarunkowa | x | x
|  | Gastel | x |  | Bezwarunkowa | x | x
|  | ZPUE | x |  | Bezwarunkowa | x | x
|  | Elbud Gdańsk | x |  | Bezwarunkowa | x | x
|  | Betard Sp. z o. o. | E-12/4,3 C | 24/PRE/21 | Bezwarunkowa | x | x
21. | Słup wirowany E-12/6 | Strunobet | x | Ogłoszenie Nr 4/2014 | Bezwarunkowa | x | x
|  | Wirbet | x |  | Bezwarunkowa | x | x
|  | Gastel | x |  | Bezwarunkowa | x | x
|  | ZPUE | x |  | Bezwarunkowa | x | x
|  | Elbud Gdańsk | x |  | Bezwarunkowa | x | x
|  | Betard Sp. z o. o. | x | 24/PRE/21 | Bezwarunkowa | x | x
22. | Słup wirowany E-12/10 | Strunobet | x | Ogłoszenie Nr 4/2014 | Bezwarunkowa | x | x
|  | Wirbet | x |  | Bezwarunkowa | x | x
|  | Gastel | x |  | Bezwarunkowa | x | x
|  | ZPUE | x |  | Bezwarunkowa | x | x
|  | Elbud Gdańsk | x |  | Bezwarunkowa | x | x
|  | Betard Sp. z o. o. | x | 24/PRE/21 | Bezwarunkowa | x | x
23. | Słup wirowany E-12/12 | Strunobet | x | Ogłoszenie Nr 4/2014 | Bezwarunkowa | x | x
|  | Wirbet | x |  | Bezwarunkowa | x | x
|  | Gastel | x |  | Bezwarunkowa | x | x
|  | ZPUE | x |  | Bezwarunkowa | x | x
|  | Elbud Gdańsk | x |  | Bezwarunkowa | x | x
|  | Betard Sp. z o. o. | x | 24/PRE/21 | Bezwarunkowa | x | x
24. | Słup wirowany E-12/13,5 | Strunobet | x | Ogłoszenie Nr 4/2014 | Bezwarunkowa | x | x
|  | Wirbet | x |  | Bezwarunkowa | x | x
|  | Gastel | x |  | Bezwarunkowa | x | x
|  | Elbud Gdańsk | x |  | Bezwarunkowa | x | x
|  | Betard Sp. z o. o. | x | 24/PRE/21 | Bezwarunkowa | x | x
25. | Słup wirowany E-12/15 | Strunobet | x | Ogłoszenie Nr 4/2014 | Bezwarunkowa | x | x
|  | Wirbet | x |  | Bezwarunkowa | x | x
|  | Gastel | x |  | Bezwarunkowa | x | x
|  | ZPUE | x |  | Bezwarunkowa | x | x
|  | Elbud Gdańsk | x |  | Bezwarunkowa | x | x
|  | Betard Sp. z o. o. | x | 24/PRE/21 | Bezwarunkowa | x | x
26. | Słup wirowany E-12/17,5 | Strunobet | x | Ogłoszenie Nr 4/2014 | Bezwarunkowa | x | x
|  | Wirbet | x |  | Bezwarunkowa | x | x
|  | Gastel | x |  | Bezwarunkowa | x | x
|  | ZPUE | x |  | Bezwarunkowa | x | x
|  | Elbud Gdańsk | x |  | Bezwarunkowa | x | x
|  | Betard Sp. z o. o. | x | 24/PRE/21 | Bezwarunkowa | x | x
27. | Słup wirowany E-12/20 | Strunobet | x | Ogłoszenie Nr 4/2014 | Bezwarunkowa | x | x
|  | Wirbet | x |  | Bezwarunkowa | x | x
|  | Gastel | x |  | Bezwarunkowa | x | x
|  | ZPUE | x |  | Bezwarunkowa | x | x
|  | Elbud Gdańsk | x |  | Bezwarunkowa | x | x
|  | Betard Sp. z o. o. | x | 24/PRE/21 | Bezwarunkowa | x | x
28. | Słup wirowany E-12/25 | Strunobet | x | Ogłoszenie Nr 4/2014 | Bezwarunkowa | x | x
|  | Wirbet | x |  | Bezwarunkowa | x | x
|  | Gastel | x |  | Bezwarunkowa | x | x
|  | ZPUE | x |  | Bezwarunkowa | x | x
|  | Elbud Gdańsk | x |  | Bezwarunkowa | x | x
|  | Betard Sp. z o. o. | x | 24/PRE/21 | Bezwarunkowa | x | x
29. | Słup wirowany E-13,5/2,5 | Strunobet | x | Ogłoszenie Nr 4/2014 | Bezwarunkowa | x | x
|  | Wirbet | x |  | Bezwarunkowa | x | x
|  | Gastel | x |  | Bezwarunkowa | x | x
|  | ZPUE | x |  | Bezwarunkowa | x | x
|  | Elbud Gdańsk | x |  | Bezwarunkowa | x | x
|  | Betard Sp. z o. o. | x | 24/PRE/21 | Bezwarunkowa | x | x
30. | Słup wirowany E-13,5/4,3 | Strunobet | x | Ogłoszenie Nr 4/2014 | Bezwarunkowa | x | x
|  | Wirbet | x |  | Bezwarunkowa | x | x
|  | Gastel | x |  | Bezwarunkowa | x | x
|  | ZPUE | x |  | Bezwarunkowa | x | x
|  | Elbud Gdańsk | x |  | Bezwarunkowa | x | x
|  | Betard Sp. z o. o. | E-13,5/4,3 C | 24/PRE/21 | Bezwarunkowa | x | x
31. | Słup wirowany E-13,5/6 | Strunobet | x | Ogłoszenie Nr 4/2014 | Bezwarunkowa | x | x
|  | Wirbet | x |  | Bezwarunkowa | x | x
|  | Gastel | x |  | Bezwarunkowa | x | x
|  | ZPUE | x |  | Bezwarunkowa | x | x
|  | Elbud Gdańsk | x |  | Bezwarunkowa | x | x
|  | Betard Sp. z o. o. | x | 24/PRE/21 | Bezwarunkowa | x | x
32. | Słup wirowany E-13,5/10 | Strunobet | x | Ogłoszenie Nr 4/2014 | Bezwarunkowa | x | x
|  | Wirbet | x |  | Bezwarunkowa | x | x
|  | Gastel | x |  | Bezwarunkowa | x | x
|  | ZPUE | x |  | Bezwarunkowa | x | x
|  | Elbud Gdańsk | x |  | Bezwarunkowa | x | x
|  | Betard Sp. z o. o. | x | 24/PRE/21 | Bezwarunkowa | x | x
33. | Słup wirowany E-13,5/12 | Strunobet | x | Ogłoszenie Nr 4/2014 | Bezwarunkowa | x | x
|  | Wirbet | x |  | Bezwarunkowa | x | x
|  | Gastel | x |  | Bezwarunkowa | x | x
|  | ZPUE | x |  | Bezwarunkowa | x | x
|  | Elbud Gdańsk | x |  | Bezwarunkowa | x | x
|  | Betard Sp. z o. o. | x | 24/PRE/21 | Bezwarunkowa | x | x
34. | Słup wirowany E-13,5/13,5 | Strunobet | x | Ogłoszenie Nr 4/2014 | Bezwarunkowa | x | x
|  | Wirbet | x |  | Bezwarunkowa | x | x
|  | Gastel | x |  | Bezwarunkowa | x | x
|  | Elbud Gdańsk | x |  | Bezwarunkowa | x | x
|  | Betard Sp. z o. o. | x | 24/PRE/21 | Bezwarunkowa | x | x
35. | Słup wirowany E-13,5/15 | Strunobet | x | Ogłoszenie Nr 4/2014 | Bezwarunkowa | x | x
|  | Wirbet | x |  | Bezwarunkowa | x | x
|  | Gastel | x |  | Bezwarunkowa | x | x
|  | ZPUE | x |  | Bezwarunkowa | x | x
|  | Elbud Gdańsk | x |  | Bezwarunkowa | x | x
|  | Betard Sp. z o. o. | x | 24/PRE/21 | Bezwarunkowa | x | x
36. | Słup wirowany E-13,5/17,5 | Strunobet | x | Ogłoszenie Nr 4/2014 | Bezwarunkowa | x | x
|  | Wirbet | x |  | Bezwarunkowa | x | x
|  | Gastel | x |  | Bezwarunkowa | x | x
|  | ZPUE | x |  | Bezwarunkowa | x | x
|  | Elbud Gdańsk | x |  | Bezwarunkowa | x | x
|  | Betard Sp. z o. o. | x | 24/PRE/21 | Bezwarunkowa | x | x
37. | Słup wirowany E-13,5/20 | Strunobet | x | Ogłoszenie Nr 4/2014 | Bezwarunkowa | x | x
|  | Wirbet | x |  | Bezwarunkowa | x | x
|  | Gastel | x |  | Bezwarunkowa | x | x
|  | ZPUE | x |  | Bezwarunkowa | x | x
|  | Elbud Gdańsk | x |  | Bezwarunkowa | x | x
|  | Betard Sp. z o. o. | x | 24/PRE/21 | Bezwarunkowa | x | x
38. | Słup wirowany E-13,5/25 | Strunobet | x | Ogłoszenie Nr 4/2014 | Bezwarunkowa | x | x
|  | Wirbet | x |  | Bezwarunkowa | x | x
|  | Gastel | x |  | Bezwarunkowa | x | x
|  | ZPUE | x |  | Bezwarunkowa | x | x
|  | Elbud Gdańsk | x |  | Bezwarunkowa | x | x
|  | Betard Sp. z o. o. | x | 24/PRE/21 | Bezwarunkowa | x | x
39. | Słup wirowany E-15/4,3 | Strunobet | x | Ogłoszenie Nr 4/2014 | Bezwarunkowa | x | x
|  | Wirbet | x |  | Bezwarunkowa | x | x
|  | Gastel | x |  | Bezwarunkowa | x | x
|  | ZPUE | x |  | Bezwarunkowa | x | x
|  | Elbud Gdańsk | x |  | Bezwarunkowa | x | x
|  | Betard Sp. z o. o. | E-15/4,3 C | 24/PRE/21 | Bezwarunkowa | x | x
40. | Słup wirowany E-15/6 | Strunobet | x | Ogłoszenie Nr 4/2014 | Bezwarunkowa | x | x
|  | Wirbet | x |  | Bezwarunkowa | x | x
|  | Gastel | x |  | Bezwarunkowa | x | x
|  | ZPUE | x |  | Bezwarunkowa | x | x
|  | Elbud Gdańsk | x |  | Bezwarunkowa | x | x
|  | Betard Sp. z o. o. | x | 24/PRE/21 | Bezwarunkowa | x | x
41. | Słup wirowany E-15/10 | Strunobet | x | Ogłoszenie Nr 4/2014 | Bezwarunkowa | x | x
|  | Wirbet | x |  | Bezwarunkowa | x | x
|  | Gastel | x |  | Bezwarunkowa | x | x
|  | ZPUE | x |  | Bezwarunkowa | x | x
|  | Elbud Gdańsk | x |  | Bezwarunkowa | x | x
|  | Betard Sp. z o. o. | x | 24/PRE/21 | Bezwarunkowa | x | x
42. | Słup wirowany E-15/12 | Strunobet | x | Ogłoszenie Nr 4/2014 | Bezwarunkowa | x | x
|  | Wirbet | x |  | Bezwarunkowa | x | x
|  | Gastel | x |  | Bezwarunkowa | x | x
|  | ZPUE | x |  | Bezwarunkowa | x | x
|  | Elbud Gdańsk | x |  | Bezwarunkowa | x | x
|  | Betard Sp. z o. o. | x | 24/PRE/21 | Bezwarunkowa | x | x
43. | Słup wirowany E-15/15 | Strunobet | x | Ogłoszenie Nr 4/2014 | Bezwarunkowa | x | x
|  | Wirbet | x |  | Bezwarunkowa | x | x
|  | Gastel | x |  | Bezwarunkowa | x | x
|  | ZPUE | x |  | Bezwarunkowa | x | x
|  | Elbud Gdańsk | x |  | Bezwarunkowa | x | x
|  | Betard Sp. z o. o. | x | 24/PRE/21 | Bezwarunkowa | x | x
44. | Słup wirowany E-15/17,5 | Strunobet | x | Ogłoszenie Nr 4/2014 | Bezwarunkowa | x | x
|  | Wirbet | x |  | Bezwarunkowa | x | x
|  | Gastel | x |  | Bezwarunkowa | x | x
|  | ZPUE | x |  | Bezwarunkowa | x | x
|  | Elbud Gdańsk | x |  | Bezwarunkowa | x | x
|  | Betard Sp. z o. o. | x | 24/PRE/21 | Bezwarunkowa | x | x
45. | Słup wirowany E-15/20 | Strunobet | x | Ogłoszenie Nr 4/2014 | Bezwarunkowa | x | x
|  | Wirbet | x |  | Bezwarunkowa | x | x
|  | Gastel | x |  | Bezwarunkowa | x | x
|  | ZPUE | x |  | Bezwarunkowa | x | x
|  | Elbud Gdańsk | x |  | Bezwarunkowa | x | x
|  | Betard Sp. z o. o. | x | 24/PRE/21 | Bezwarunkowa | x | x
46. | Słup wirowany E-15/25 | Strunobet | x | Ogłoszenie Nr 4/2014 | Bezwarunkowa | x | x
|  | Wirbet | x |  | Bezwarunkowa | x | x
|  | Gastel | x |  | Bezwarunkowa | x | x
|  | ZPUE | x |  | Bezwarunkowa | x | x
|  | Elbud Gdańsk | x |  | Bezwarunkowa | x | x
|  | Betard Sp. z o. o. | x | 24/PRE/21 | Bezwarunkowa | x | x
47. | Słup wibrowany ŻN-9/200 | Strunobet | x | Ogłoszenie Nr 4/2014 | Bezwarunkowa | x | x
|  | Wirbet | x |  | Bezwarunkowa | x | x
|  | Gastel | x |  | Bezwarunkowa | x | x
|  | Elbud Gdańsk | x |  | Bezwarunkowa | x | x
|  | Betard Sp. z o. o. | x | 24/PRE/21 | Bezwarunkowa | x | x
48. | Słup wibrowany ŻN-10/200 | Strunobet | x | Ogłoszenie Nr 4/2014 | Bezwarunkowa | x | x
|  | Wirbet | x |  | Bezwarunkowa | x | x
|  | Gastel | x |  | Bezwarunkowa | x | x
|  | Elbud Gdańsk | x |  | Bezwarunkowa | x | x
|  | ZPUE | x | 24/PRE/21 | Bezwarunkowa | x | x
|  | Betard Sp. z o. o. | x | 24/PRE/21 | Bezwarunkowa | x | x
49. | Słup wibrowany ŻN-10/300 | Strunobet | x | Ogłoszenie Nr 4/2014 | Bezwarunkowa | x | x
|  | Wirbet | x |  | Bezwarunkowa | x | x
|  | Gastel | x |  | Bezwarunkowa | x | x
|  | Elbud Gdańsk | x |  | Bezwarunkowa | x | x
50. | Słup wibrowany ŻN-12/200 | Strunobet | x | Ogłoszenie Nr 4/2014 | Bezwarunkowa | x | x
|  | Wirbet | x |  | Bezwarunkowa | x | x
|  | Gastel | x |  | Bezwarunkowa | x | x
|  | Elbud Gdańsk | x |  | Bezwarunkowa | x | x
|  | ZPUE | x | 24/PRE/21 | Bezwarunkowa | x | x
|  | Betard Sp. z o. o. | x | 24/PRE/21 | Bezwarunkowa | x | x
51. | Belka ustojowa B-60 | Strunobet | x | Ogłoszenie Nr 4/2014 | Bezwarunkowa | x | x
|  | Wirbet | x |  | Bezwarunkowa | x | x
|  | Gastel | x |  | Bezwarunkowa | x | x
|  | Kamar | x |  | Bezwarunkowa | x | x
|  | Elbud Gdańsk | x |  | Bezwarunkowa | x | x
|  | Betard Sp. z o. o. | x | 24/PRE/21 | Bezwarunkowa | x | x
|  | ZPUE | x | 24/PRE/21 | Bezwarunkowa | x | x
52. | Belka ustojowa B-80 | Strunobet | x | Ogłoszenie Nr 4/2014 | Bezwarunkowa | x | x
|  | Wirbet | x |  | Bezwarunkowa | x | x
|  | Gastel | x |  | Bezwarunkowa | x | x
|  | Kamar | x |  | Bezwarunkowa | x | x
|  | Elbud Gdańsk | x |  | Bezwarunkowa | x | x
|  | Betard Sp. z o. o. | x | 24/PRE/21 | Bezwarunkowa | x | x
|  | ZPUE | x | 24/PRE/21 | Bezwarunkowa | x | x
53. | Belka ustojowa B-100 | Strunobet | x | Ogłoszenie Nr 4/2014 | Bezwarunkowa | x | x
|  | Wirbet | x |  | Bezwarunkowa | x | x
|  | Gastel | x |  | Bezwarunkowa | x | x
|  | Kamar | x |  | Bezwarunkowa | x | x
|  | Elbud Gdańsk | x |  | Bezwarunkowa | x | x
|  | Betard Sp. z o. o. | x | 24/PRE/21 | Bezwarunkowa | x | x
|  | ZPUE | x | 24/PRE/21 | Bezwarunkowa | x | x
54. | Belka ustojowa B-90 | Strunobet | x | Ogłoszenie Nr 4/2014 | Bezwarunkowa | x | x
|  | Wirbet | x |  | Bezwarunkowa | x | x
|  | Gastel | x |  | Bezwarunkowa | x | x
|  | Kamar | x |  | Bezwarunkowa | x | x
|  | Elbud Gdańsk | x |  | Bezwarunkowa | x | x
|  | Betard Sp. z o. o. | x | 24/PRE/21 | Bezwarunkowa | x | x
55. | Belka ustojowa B-150 | Strunobet | x | Ogłoszenie Nr 4/2014 | Bezwarunkowa | x | x
|  | Wirbet | x |  | Bezwarunkowa | x | x
|  | Gastel | x |  | Bezwarunkowa | x | x
|  | Kamar | x |  | Bezwarunkowa | x | x
|  | Elbud Gdańsk | x |  | Bezwarunkowa | x | x
|  | Betard Sp. z o. o. | x | 24/PRE/21 | Bezwarunkowa | x | x
56. | Płyta ustojowa B-150 | Strunobet | x | Ogłoszenie Nr 4/2014 | Bezwarunkowa | x | x
|  | Wirbet | x |  | Bezwarunkowa | x | x
|  | Gastel | x |  | Bezwarunkowa | x | x
|  | Kamar | x |  | Bezwarunkowa | x | x
|  | Elbud Gdańsk | x |  | Bezwarunkowa | x | x
57. | Płyta ustojowa U-85 | Strunobet | x | Ogłoszenie Nr 4/2014 | Bezwarunkowa | x | x
|  | Wirbet | x |  | Bezwarunkowa | x | x
|  | Gastel | x |  | Bezwarunkowa | x | x
|  | Kamar | x |  | Bezwarunkowa | x | x
|  | Elbud Gdańsk | x |  | Bezwarunkowa | x | x
|  | Betard Sp. z o. o. | x | 24/PRE/21 | Bezwarunkowa | x | x
|  | ZPUE | x | 24/PRE/21 | Bezwarunkowa | x | x
58. | Płyta ustojowa U-130 | Strunobet | x | Ogłoszenie Nr 4/2014 | Bezwarunkowa | x | x
|  | Wirbet | x |  | Bezwarunkowa | x | x
|  | Gastel | x |  | Bezwarunkowa | x | x
|  | Kamar | x |  | Bezwarunkowa | x | x
|  | Elbud Gdańsk | x |  | Bezwarunkowa | x | x
|  | Betard Sp. z o. o. | x | 24/PRE/21 | Bezwarunkowa | x | x
|  | ZPUE | x | 24/PRE/21 | Bezwarunkowa | x | x
59. | Płyta stopowa | Strunobet | x | Ogłoszenie Nr 4/2014 | Bezwarunkowa | x | x
|  | Wirbet | x |  | Bezwarunkowa | x | x
|  | Gastel | x |  | Bezwarunkowa | x | x
|  | Kamar | x |  | Bezwarunkowa | x | x
|  | Elbud Gdańsk | x |  | Bezwarunkowa | x | x
|  | Betard Sp. z o. o. | x | 24/PRE/21 | Bezwarunkowa | x | x
60. | Płyta fundamentowa PS-120 | Strunobet | x | Ogłoszenie Nr 4/2014 | Bezwarunkowa | x | x
|  | Wirbet | x |  | Bezwarunkowa | x | x
|  | Gastel | x |  | Bezwarunkowa | x | x
|  | Kamar | x |  | Bezwarunkowa | x | x
|  | Elbud Gdańsk | x |  | Bezwarunkowa | x | x
|  | Betard Sp. z o. o. | x | 24/PRE/21 | Bezwarunkowa | x | x
|  | ZPUE | x | 24/PRE/21 | Bezwarunkowa | x | x
61. | Płyta fundamentowa PS-160 | Strunobet | x | Ogłoszenie Nr 4/2014 | Bezwarunkowa | x | x
|  | Wirbet | x |  | Bezwarunkowa | x | x
|  | Gastel | x |  | Bezwarunkowa | x | x
|  | Kamar | x |  | Bezwarunkowa | x | x
|  | Elbud Gdańsk | x |  | Bezwarunkowa | x | x
|  | Betard Sp. z o. o. | x | 24/PRE/21 | Bezwarunkowa | x | x
|  | ZPUE | x | 24/PRE/21 | Bezwarunkowa | x | x
62. | Płyta fundamentowa PS-200 | Strunobet | x | Ogłoszenie Nr 4/2014 | Bezwarunkowa | x | x
|  | Wirbet | x |  | Bezwarunkowa | x | x
|  | Gastel | x |  | Bezwarunkowa | x | x
|  | Kamar | x |  | Bezwarunkowa | x | x
|  | Elbud Gdańsk | x |  | Bezwarunkowa | x | x
|  | Betard Sp. z o. o. | x | 24/PRE/21 | Bezwarunkowa | x | x
|  | ZPUE | x | 24/PRE/21 | Bezwarunkowa | x | x
63. | Płyta denna PD | Strunobet | x | Ogłoszenie Nr 4/2014 | Bezwarunkowa | x | x
|  | Wirbet | x |  | Bezwarunkowa | x | x
|  | Gastel | x |  | Bezwarunkowa | x | x
|  | Kamar | x |  | Bezwarunkowa | x | x
|  | Elbud Gdańsk | x |  | Bezwarunkowa | x | x

## 25 - Kablowe rozdzielnice szaf
Załącznik nr 1 do Procedury prekwalifikacji i dopuszczania wyrobów do stosowania w EOP
← powrót do Spisu zawartości
Kablowe rozdzielnice szafowe i szafki pomiarowe nn
Prekwalifikacja przeprowadzona na podstawie Specyfikacji Technicznej - Załącznik nr 1 do Procedury „Standardy techniczne w Energa-Operator S.A.” wydanie 12 z dnia 03.03.2026 r.
l.p. | Nazwa pozycji materiałowej | Producent | Warianty wyposażenia | Podstawa prekwalifikacji | Kwalifikacja
[5 empty] | Warunkowa / Bezwarunkowa | Obudowa | Uwagi
1. | SZAFKA POMIAROWA SŁUPOWA PS-RS | ZUP Emiter Sp. z o.o. | PRONUTEC BTHC 00 lub APATOR RBK 00 pro lub EMITER BFS 00 | Ogłoszenie 25/PRE/2021 | Warunkowa | ZUP Emiter Sp. z o.o. | Prekwalifikacja warunkowa do 31.12.2026
|  | INCOBEX Sp. z o.o. | PRONUTEC BTHC 00 lub APATOR RBK 00 pro |  | Warunkowa | INCOBEX Sp. z o.o.
|  | SAKS-POL sp. z o.o. | PRONUTEC BTHC 00 lub APATOR RBK 00 pro |  | Warunkowa | SAKS-POL sp. z o.o.
|  | ZPUE S.A. | PRONUTEC BTHC 00 lub APATOR RBK 00 pro |  | Warunkowa | ZPUE S.A.
|  | JAKMET Sp. z o.o. | APATOR RBK 00 pro |  | Warunkowa | JAKMET Sp. z o.o.
2. | SZAFKA POMIAROWA WNĘKOWA PW-RS | ZUP Emiter Sp. z o.o. | PRONUTEC BTHC 00 lub APATOR RBK 00 pro lub EMITER BFS 00 | Ogłoszenie 25/PRE/2021 | Warunkowa | ZUP Emiter Sp. z o.o. | Prekwalifikacja warunkowa do 31.12.2026
|  | INCOBEX Sp. z o.o. | PRONUTEC BTHC 00 lub APATOR RBK 00 pro |  | Warunkowa | INCOBEX Sp. z o.o.
|  | SAKS-POL sp. z o.o. | PRONUTEC BTHC 00 lub APATOR RBK 00 pro |  | Warunkowa | SAKS-POL sp. z o.o.
|  | ZPUE S.A. | PRONUTEC BTHC 00 lub APATOR RBK 00 pro |  | Warunkowa | ZPUE S.A.
|  | JAKMET Sp. z o.o. | APATOR RBK 00 pro |  | Warunkowa | JAKMET Sp. z o.o.
3. | SZAFKA POMIAROWA NAŚCIENNA PNS-RS | ZUP Emiter Sp. z o.o. | PRONUTEC BTHC 00 lub APATOR RBK 00 pro lub EMITER BFS 00 | Ogłoszenie 25/PRE/2021 | Warunkowa | ZUP Emiter Sp. z o.o. | Prekwalifikacja warunkowa do 31.12.2026
|  | INCOBEX Sp. z o.o. | PRONUTEC BTHC 00 lub APATOR RBK 00 pro |  | Warunkowa | INCOBEX Sp. z o.o.
|  | SAKS-POL sp. z o.o. | PRONUTEC BTHC 00 lub APATOR RBK 00 pro |  | Warunkowa | SAKS-POL sp. z o.o.
|  | ZPUE S.A. | PRONUTEC BTHC 00 lub APATOR RBK 00 pro |  | Warunkowa | ZPUE S.A.
|  | JAKMET Sp. z o.o. | APATOR RBK 00 pro |  | Warunkowa | JAKMET Sp. z o.o.
4. | SZAFKA POMIAROWA P1-RS/F | ZUP Emiter Sp. z o.o. | PRONUTEC BTHC 00 lub APATOR RBK 00 pro lub EMITER BFS 00 | Ogłoszenie 25/PRE/2021 | Warunkowa | ZUP Emiter Sp. z o.o. | Prekwalifikacja warunkowa do 31.12.2026
|  | INCOBEX Sp. z o.o. | PRONUTEC BTHC 00 lub APATOR RBK 00 pro |  | Warunkowa | INCOBEX Sp. z o.o.
|  | SAKS-POL sp. z o.o. | PRONUTEC BTHC 00 lub APATOR RBK 00 pro |  | Warunkowa | SAKS-POL sp. z o.o.
|  | ZPUE S.A. | PRONUTEC BTHC 00 lub APATOR RBK 00 pro |  | Warunkowa | ZPUE S.A.
|  | JAKMET Sp. z o.o. | APATOR RBK 00 pro |  | Warunkowa | JAKMET Sp. z o.o.
5. | SZAFKA POMIAROWA P1-RS/LZR/F | ZUP Emiter Sp. z o.o. | PRONUTEC BTHC 00 lub APATOR RBK 00 pro lub EMITER BFS 00 | Ogłoszenie 25/PRE/2021 | Warunkowa | ZUP Emiter Sp. z o.o. | Prekwalifikacja warunkowa do 31.12.2026
|  | INCOBEX Sp. z o.o. | PRONUTEC BTHC 00 lub APATOR RBK 00 pro |  | Warunkowa | INCOBEX Sp. z o.o.
|  | SAKS-POL sp. z o.o. | PRONUTEC BTHC 00 lub APATOR RBK 00 pro |  | Warunkowa | SAKS-POL sp. z o.o.
|  | ZPUE S.A. | PRONUTEC BTHC 00 lub APATOR RBK 00 pro |  | Warunkowa | ZPUE S.A.
|  | JAKMET Sp. z o.o. | APATOR RBK 00 pro |  | Warunkowa | JAKMET Sp. z o.o.
6. | SZAFKA POMIAROWA P1-RS/LZV/F | ZUP Emiter Sp. z o.o. | PRONUTEC BTHC 00 lub APATOR RBK 00 pro lub EMITER BFS 00 | Ogłoszenie 25/PRE/2021 | Warunkowa | ZUP Emiter Sp. z o.o. | Prekwalifikacja warunkowa do 31.12.2026
|  | INCOBEX Sp. z o.o. | PRONUTEC BTHC 00 lub APATOR RBK 00 pro |  | Warunkowa | INCOBEX Sp. z o.o.
|  | SAKS-POL sp. z o.o. | PRONUTEC BTHC 00 lub APATOR RBK 00 pro |  | Warunkowa | SAKS-POL sp. z o.o.
|  | ZPUE S.A. | PRONUTEC BTHC 00 lub APATOR RBK 00 pro |  | Warunkowa | ZPUE S.A.
|  | JAKMET Sp. z o.o. | APATOR RBK 00 pro |  | Warunkowa | JAKMET Sp. z o.o.
7. | SZAFKA POMIAROWA P1-RS/LZV/LZR/F | ZUP Emiter Sp. z o.o. | PRONUTEC BTHC 00 lub APATOR RBK 00 pro lub EMITER BFS 00 | Ogłoszenie 25/PRE/2021 | Warunkowa | ZUP Emiter Sp. z o.o. | Prekwalifikacja warunkowa do 31.12.2026
|  | INCOBEX Sp. z o.o. | PRONUTEC BTHC 00 lub APATOR RBK 00 pro |  | Warunkowa | INCOBEX Sp. z o.o.
|  | SAKS-POL sp. z o.o. | PRONUTEC BTHC 00 lub APATOR RBK 00 pro |  | Warunkowa | SAKS-POL sp. z o.o.
|  | ZPUE S.A. | PRONUTEC BTHC 00 lub APATOR RBK 00 pro |  | Warunkowa | ZPUE S.A.
|  | JAKMET Sp. z o.o. | APATOR RBK 00 pro |  | Warunkowa | JAKMET Sp. z o.o.
8. | SZAFKA POMIAROWA P2/F | ZUP Emiter Sp. z o.o. | nd. | Ogłoszenie 25/PRE/2021 | Warunkowa | ZUP Emiter Sp. z o.o. | Prekwalifikacja warunkowa do 31.12.2026
|  | INCOBEX Sp. z o.o. |  |  | Warunkowa | INCOBEX Sp. z o.o.
|  | SAKS-POL sp. z o.o. |  |  | Warunkowa | SAKS-POL sp. z o.o.
|  | ZPUE S.A. |  |  | Warunkowa | ZPUE S.A.
|  | JAKMET Sp. z o.o. |  |  | Warunkowa | JAKMET Sp. z o.o.
9. | SZAFKA POMIAROWA P2-RS/F | ZUP Emiter Sp. z o.o. | PRONUTEC BTHC 00 lub APATOR RBK 00 pro lub EMITER BFS 00 | Ogłoszenie 25/PRE/2021 | Warunkowa | ZUP Emiter Sp. z o.o. | Prekwalifikacja warunkowa do 31.12.2026
|  | INCOBEX Sp. z o.o. | PRONUTEC BTHC 00 lub APATOR RBK 00 pro |  | Warunkowa | INCOBEX Sp. z o.o.
|  | SAKS-POL sp. z o.o. | PRONUTEC BTHC 00 lub APATOR RBK 00 pro |  | Warunkowa | SAKS-POL sp. z o.o.
|  | ZPUE S.A. | PRONUTEC BTHC 00 lub APATOR RBK 00 pro |  | Warunkowa | ZPUE S.A.
|  | JAKMET Sp. z o.o. | APATOR RBK 00 pro |  | Warunkowa | JAKMET Sp. z o.o.
10. | SZAFKA POMIAROWA P2-RS/LZR/F | ZUP Emiter Sp. z o.o. | PRONUTEC BTHC 00 lub APATOR RBK 00 pro lub EMITER BFS 00 | Ogłoszenie 25/PRE/2021 | Warunkowa | ZUP Emiter Sp. z o.o. | Prekwalifikacja warunkowa do 31.12.2026
|  | INCOBEX Sp. z o.o. | PRONUTEC BTHC 00 lub APATOR RBK 00 pro |  | Warunkowa | INCOBEX Sp. z o.o.
|  | SAKS-POL sp. z o.o. | PRONUTEC BTHC 00 lub APATOR RBK 00 pro |  | Warunkowa | SAKS-POL sp. z o.o.
|  | ZPUE S.A. | PRONUTEC BTHC 00 lub APATOR RBK 00 pro |  | Warunkowa | ZPUE S.A.
|  | JAKMET Sp. z o.o. | APATOR RBK 00 pro |  | Warunkowa | JAKMET Sp. z o.o.
11. | SZAFKA POMIAROWA P2-RS/LZV/F | ZUP Emiter Sp. z o.o. | PRONUTEC BTHC 00 lub APATOR RBK 00 pro lub EMITER BFS 00 | Ogłoszenie 25/PRE/2021 | Warunkowa | ZUP Emiter Sp. z o.o. | Prekwalifikacja warunkowa do 31.12.2026
|  | INCOBEX Sp. z o.o. | PRONUTEC BTHC 00 lub APATOR RBK 00 pro |  | Warunkowa | INCOBEX Sp. z o.o.
|  | SAKS-POL sp. z o.o. | PRONUTEC BTHC 00 lub APATOR RBK 00 pro |  | Warunkowa | SAKS-POL sp. z o.o.
|  | ZPUE S.A. | PRONUTEC BTHC 00 lub APATOR RBK 00 pro |  | Warunkowa | ZPUE S.A.
|  | JAKMET Sp. z o.o. | APATOR RBK 00 pro |  | Warunkowa | JAKMET Sp. z o.o.
12. | SZAFKA POMIAROWA P2-RS/LZV/LZR/F | ZUP Emiter Sp. z o.o. | PRONUTEC BTHC 00 lub APATOR RBK 00 pro lub EMITER BFS 00 | Ogłoszenie 25/PRE/2021 | Warunkowa | ZUP Emiter Sp. z o.o. | Prekwalifikacja warunkowa do 31.12.2026
|  | INCOBEX Sp. z o.o. | PRONUTEC BTHC 00 lub APATOR RBK 00 pro |  | Warunkowa | INCOBEX Sp. z o.o.
|  | SAKS-POL sp. z o.o. | PRONUTEC BTHC 00 lub APATOR RBK 00 pro |  | Warunkowa | SAKS-POL sp. z o.o.
|  | ZPUE S.A. | PRONUTEC BTHC 00 lub APATOR RBK 00 pro |  | Warunkowa | ZPUE S.A.
|  | JAKMET Sp. z o.o. | APATOR RBK 00 pro |  | Warunkowa | JAKMET Sp. z o.o.
13. | SZAFKA POMIAROWA P2-RS/LZV/2LZR/F | ZUP Emiter Sp. z o.o. | PRONUTEC BTHC 00 lub APATOR RBK 00 pro lub EMITER BFS 00 | Ogłoszenie 25/PRE/2021 | Warunkowa | ZUP Emiter Sp. z o.o. | Prekwalifikacja warunkowa do 31.12.2026
|  | INCOBEX Sp. z o.o. | PRONUTEC BTHC 00 lub APATOR RBK 00 pro |  | Warunkowa | INCOBEX Sp. z o.o.
|  | SAKS-POL sp. z o.o. | PRONUTEC BTHC 00 lub APATOR RBK 00 pro |  | Warunkowa | SAKS-POL sp. z o.o.
|  | ZPUE S.A. | PRONUTEC BTHC 00 lub APATOR RBK 00 pro |  | Warunkowa | ZPUE S.A.
|  | JAKMET Sp. z o.o. | APATOR RBK 00 pro |  | Warunkowa | JAKMET Sp. z o.o.
14. | SZAFKA POMIAROWA P3/LZR/F | ZUP Emiter Sp. z o.o. | nd. | Ogłoszenie 25/PRE/2021 | Warunkowa | ZUP Emiter Sp. z o.o. | Prekwalifikacja warunkowa do 31.12.2026
|  | INCOBEX Sp. z o.o. |  |  | Warunkowa | INCOBEX Sp. z o.o.
|  | SAKS-POL sp. z o.o. |  |  | Warunkowa | SAKS-POL sp. z o.o.
|  | ZPUE S.A. |  |  | Warunkowa | ZPUE S.A.
|  | JAKMET Sp. z o.o. |  |  | Warunkowa | JAKMET Sp. z o.o.
15. | SZAFKA POMIAROWA P3-RS/LZR/F | ZUP Emiter Sp. z o.o. | PRONUTEC BTHC 00 lub APATOR RBK 00 pro lub EMITER BFS 00 | Ogłoszenie 25/PRE/2021 | Warunkowa | ZUP Emiter Sp. z o.o. | Prekwalifikacja warunkowa do 31.12.2026
|  | INCOBEX Sp. z o.o. | PRONUTEC BTHC 00 lub APATOR RBK 00 pro |  | Warunkowa | INCOBEX Sp. z o.o.
|  | SAKS-POL sp. z o.o. | PRONUTEC BTHC 00 lub APATOR RBK 00 pro |  | Warunkowa | SAKS-POL sp. z o.o.
|  | ZPUE S.A. | PRONUTEC BTHC 00 lub APATOR RBK 00 pro |  | Warunkowa | ZPUE S.A.
|  | JAKMET Sp. z o.o. | APATOR RBK 00 pro |  | Warunkowa | JAKMET Sp. z o.o.
16. | SZAFKA POMIAROWA P3-RS/LZV/LZR/F | ZUP Emiter Sp. z o.o. | PRONUTEC BTHC 00 lub APATOR RBK 00 pro lub EMITER BFS 00 | Ogłoszenie 25/PRE/2021 | Warunkowa | ZUP Emiter Sp. z o.o. | Prekwalifikacja warunkowa do 31.12.2026
|  | INCOBEX Sp. z o.o. | PRONUTEC BTHC 00 lub APATOR RBK 00 pro |  | Warunkowa | INCOBEX Sp. z o.o.
|  | SAKS-POL sp. z o.o. | PRONUTEC BTHC 00 lub APATOR RBK 00 pro |  | Warunkowa | SAKS-POL sp. z o.o.
|  | ZPUE S.A. | PRONUTEC BTHC 00 lub APATOR RBK 00 pro |  | Warunkowa | ZPUE S.A.
|  | JAKMET Sp. z o.o. | APATOR RBK 00 pro |  | Warunkowa | JAKMET Sp. z o.o.
17. | SZAFKA POMIAROWA P4/F | ZUP Emiter Sp. z o.o. | nd. | Ogłoszenie 25/PRE/2021 | Warunkowa | ZUP Emiter Sp. z o.o. | Prekwalifikacja warunkowa do 31.12.2026
|  | INCOBEX Sp. z o.o. |  |  | Warunkowa | INCOBEX Sp. z o.o.
|  | SAKS-POL sp. z o.o. |  |  | Warunkowa | SAKS-POL sp. z o.o.
|  | ZPUE S.A. |  |  | Warunkowa | ZPUE S.A.
|  | JAKMET Sp. z o.o. |  |  | Warunkowa | JAKMET Sp. z o.o.
18. | ROZDZ.KABL.ZINT.KRSN-P2/F-NH2/R-NH00/F | ZUP Emiter Sp. z o.o. | PRONUTEC BTVA 2 i PRONUTEC BTVC 00 lub APATOR PBS 2 i APATOR ARS 00 evo lub EMITER FBB 2 i EMITER FSD 00 | Ogłoszenie 25/PRE/2021 | Warunkowa | ZUP Emiter Sp. z o.o. | Prekwalifikacja warunkowa do 31.12.2026
|  | INCOBEX Sp. z o.o. | PRONUTEC BTVA 2 i PRONUTEC BTVC 00 lub APATOR PBS 2 i APATOR ARS 00 evo |  | Warunkowa | INCOBEX Sp. z o.o.
|  | SAKS-POL sp. z o.o. | PRONUTEC BTVA 2 i PRONUTEC BTVC 00 lub APATOR PBS 2 i APATOR ARS 00 evo |  | Warunkowa | SAKS-POL sp. z o.o.
|  | ZPUE S.A. | PRONUTEC BTVA 2 i PRONUTEC BTVC 00 lub APATOR PBS 2 i APATOR ARS 00 evo |  | Warunkowa | ZPUE S.A.
|  | JAKMET Sp. z o.o. | APATOR PBS 2 i APATOR ARS 00 evo |  | Warunkowa | JAKMET Sp. z o.o.
19. | ROZDZ.KABL.ZINT.KRSN-P2/2F-NH2/R-NH00/F | ZUP Emiter Sp. z o.o. | PRONUTEC BTVA 2 i PRONUTEC BTVC 00 lub APATOR PBS 2 i APATOR ARS 00 evo lub EMITER FBB 2 i EMITER FSD 00 | Ogłoszenie 25/PRE/2021 | Warunkowa | ZUP Emiter Sp. z o.o. | Prekwalifikacja warunkowa do 31.12.2026
|  | INCOBEX Sp. z o.o. | PRONUTEC BTVA 2 i PRONUTEC BTVC 00 lub APATOR PBS 2 i APATOR ARS 00 evo |  | Warunkowa | INCOBEX Sp. z o.o.
|  | SAKS-POL sp. z o.o. | PRONUTEC BTVA 2 i PRONUTEC BTVC 00 lub APATOR PBS 2 i APATOR ARS 00 evo |  | Warunkowa | SAKS-POL sp. z o.o.
|  | ZPUE S.A. | PRONUTEC BTVA 2 i PRONUTEC BTVC 00 lub APATOR PBS 2 i APATOR ARS 00 evo |  | Warunkowa | ZPUE S.A.
|  | JAKMET Sp. z o.o. | APATOR PBS 2 i APATOR ARS 00 evo |  | Warunkowa | JAKMET Sp. z o.o.
20. | ROZDZ.KABL.ZINT.KRSN-P2/2F-NH2/2R-NH00/F | ZUP Emiter Sp. z o.o. | PRONUTEC BTVA 2 i PRONUTEC BTVC 00 lub APATOR PBS 2 i APATOR ARS 00 evo lub EMITER FBB 2 i EMITER FSD 00 | Ogłoszenie 25/PRE/2021 | Warunkowa | ZUP Emiter Sp. z o.o. | Prekwalifikacja warunkowa do 31.12.2026
|  | INCOBEX Sp. z o.o. | PRONUTEC BTVA 2 i PRONUTEC BTVC 00 lub APATOR PBS 2 i APATOR ARS 00 evo |  | Warunkowa | INCOBEX Sp. z o.o.
|  | SAKS-POL sp. z o.o. | PRONUTEC BTVA 2 i PRONUTEC BTVC 00 lub APATOR PBS 2 i APATOR ARS 00 evo |  | Warunkowa | SAKS-POL sp. z o.o.
|  | ZPUE S.A. | PRONUTEC BTVA 2 i PRONUTEC BTVC 00 lub APATOR PBS 2 i APATOR ARS 00 evo |  | Warunkowa | ZPUE S.A.
|  | JAKMET Sp. z o.o. | APATOR PBS 2 i APATOR ARS 00 evo |  | Warunkowa | JAKMET Sp. z o.o.
21. | KRSN-00/R-NH2/F | ZUP Emiter Sp. z o.o. | PRONUTEC BTVC 2 lub APATOR ARS 2 evo lub EMITER FSD 2 | Ogłoszenie 25/PRE/2021 | Warunkowa | ZUP Emiter Sp. z o.o. | Prekwalifikacja warunkowa do 31.12.2026
|  | INCOBEX Sp. z o.o. | PRONUTEC BTVC 2 lub APATOR ARS 2 evo lub EFEN NSL E3-NH 2 |  | Warunkowa | INCOBEX Sp. z o.o.
|  | SAKS-POL sp. z o.o. | PRONUTEC BTVC 2 lub APATOR ARS 2 evo |  | Warunkowa | SAKS-POL sp. z o.o.
|  | ZPUE S.A. | PRONUTEC BTVC 2 lub APATOR ARS 2 evo lub EFEN NSL E3-NH 2 |  | Warunkowa | ZPUE S.A.
22. | KRSN-00/2R-NH2/F | ZUP Emiter Sp. z o.o. | PRONUTEC BTVC 2 lub APATOR ARS 2 evo lub EMITER FSD 2 | Ogłoszenie 25/PRE/2021 | Warunkowa | ZUP Emiter Sp. z o.o. | Prekwalifikacja warunkowa do 31.12.2026
|  | INCOBEX Sp. z o.o. | PRONUTEC BTVC 2 lub APATOR ARS 2 evo lub EFEN NSL E3-NH 2 |  | Warunkowa | INCOBEX Sp. z o.o.
|  | SAKS-POL sp. z o.o. | PRONUTEC BTVC 2 lub APATOR ARS 2 evo |  | Warunkowa | SAKS-POL sp. z o.o.
|  | ZPUE S.A. | PRONUTEC BTVC 2 lub APATOR ARS 2 evo lub EFEN NSL E3-NH 2 |  | Warunkowa | ZPUE S.A.
23. | KRSN-00/3R-NH2/F | ZUP Emiter Sp. z o.o. | PRONUTEC BTVC 2 lub APATOR ARS 2 evo lub EMITER FSD 2 | Ogłoszenie 25/PRE/2021 | Warunkowa | ZUP Emiter Sp. z o.o. | Prekwalifikacja warunkowa do 31.12.2026
|  | INCOBEX Sp. z o.o. | PRONUTEC BTVC 2 lub APATOR ARS 2 evo lub EFEN NSL E3-NH 2 |  | Warunkowa | INCOBEX Sp. z o.o.
|  | SAKS-POL sp. z o.o. | PRONUTEC BTVC 2 lub APATOR ARS 2 evo |  | Warunkowa | SAKS-POL sp. z o.o.
|  | ZPUE S.A. | PRONUTEC BTVC 2 lub APATOR ARS 2 evo lub EFEN NSL E3-NH 2 |  | Warunkowa | ZPUE S.A.
24. | KRSN-00/4R-NH2/F | ZUP Emiter Sp. z o.o. | PRONUTEC BTVC 2 lub APATOR ARS 2 evo lub EMITER FSD 2 | Ogłoszenie 25/PRE/2021 | Warunkowa | ZUP Emiter Sp. z o.o. | Prekwalifikacja warunkowa do 31.12.2026
|  | INCOBEX Sp. z o.o. | PRONUTEC BTVC 2 lub APATOR ARS 2 evo lub EFEN NSL E3-NH 2 |  | Warunkowa | INCOBEX Sp. z o.o.
|  | SAKS-POL sp. z o.o. | PRONUTEC BTVC 2 lub APATOR ARS 2 evo |  | Warunkowa | SAKS-POL sp. z o.o.
|  | ZPUE S.A. | PRONUTEC BTVC 2 lub APATOR ARS 2 evo lub EFEN NSL E3-NH 2 |  | Warunkowa | ZPUE S.A.
25. | KRSN-00/3R-NH2/R-NH00/F | ZUP Emiter Sp. z o.o. | PRONUTEC BTVC 2 i BTVC 00 lub APATOR ARS 2 evo i ARS 00 evo lub EMITER FSD 2 i FSD 00 | Ogłoszenie 25/PRE/2021 | Warunkowa | ZUP Emiter Sp. z o.o. | Prekwalifikacja warunkowa do 31.12.2026
|  | INCOBEX Sp. z o.o. | PRONUTEC BTVC 2 i BTVC 00 lub APATOR ARS 2 evo i ARS 00 evo lub EFEN NSL E3-NH 2 i NSL E3-NH 00 |  | Warunkowa | INCOBEX Sp. z o.o.
|  | SAKS-POL sp. z o.o. | PRONUTEC BTVC 2 i BTVC 00 lub APATOR ARS 2 evo i ARS 00 evo |  | Warunkowa | SAKS-POL sp. z o.o.
|  | ZPUE S.A. | PRONUTEC BTVC 2 i BTVC 00 lub APATOR ARS 2 evo i ARS 00 evo lub EFEN NSL E3-NH 2 i NSL E3-NH 00 |  | Warunkowa | ZPUE S.A.
26. | KRSN-00/3R-NH2/2R-NH00/F | ZUP Emiter Sp. z o.o. | PRONUTEC BTVC 2 i BTVC 00 lub APATOR ARS 2 evo i ARS 00 evo lub EMITER FSD 2 i FSD 00 | Ogłoszenie 25/PRE/2021 | Warunkowa | ZUP Emiter Sp. z o.o. | Prekwalifikacja warunkowa do 31.12.2026
|  | INCOBEX Sp. z o.o. | PRONUTEC BTVC 2 i BTVC 00 lub APATOR ARS 2 evo i ARS 00 evo lub EFEN NSL E3-NH 2 i NSL E3-NH 00 |  | Warunkowa | INCOBEX Sp. z o.o.
|  | SAKS-POL sp. z o.o. | PRONUTEC BTVC 2 i BTVC 00 lub APATOR ARS 2 evo i ARS 00 evo |  | Warunkowa | SAKS-POL sp. z o.o.
|  | ZPUE S.A. | PRONUTEC BTVC 2 i BTVC 00 lub APATOR ARS 2 evo i ARS 00 evo lub EFEN NSL E3-NH 2 i NSL E3-NH 00 |  | Warunkowa | ZPUE S.A.
27. | KRSN-0/4R-NH2/F | ZUP Emiter Sp. z o.o. | PRONUTEC BTVC 2 lub APATOR ARS 2 evo lub EMITER FSD 2 | Ogłoszenie 25/PRE/2021 | Warunkowa | ZUP Emiter Sp. z o.o. | Prekwalifikacja warunkowa do 31.12.2026
|  | INCOBEX Sp. z o.o. | PRONUTEC BTVC 2 lub APATOR ARS 2 evo lub EFEN NSL E3-NH 2 |  | Warunkowa | INCOBEX Sp. z o.o.
|  | SAKS-POL sp. z o.o. | PRONUTEC BTVC 2 lub APATOR ARS 2 evo |  | Warunkowa | SAKS-POL sp. z o.o.
|  | ZPUE S.A. | PRONUTEC BTVC 2 lub APATOR ARS 2 evo lub EFEN NSL E3-NH 2 |  | Warunkowa | ZPUE S.A.
28. | KRSN-0/5R-NH2/F | ZUP Emiter Sp. z o.o. | PRONUTEC BTVC 2 lub APATOR ARS 2 evo lub EMITER FSD 2 | Ogłoszenie 25/PRE/2021 | Warunkowa | ZUP Emiter Sp. z o.o. | Prekwalifikacja warunkowa do 31.12.2026
|  | INCOBEX Sp. z o.o. | PRONUTEC BTVC 2 lub APATOR ARS 2 evo lub EFEN NSL E3-NH 2 |  | Warunkowa | INCOBEX Sp. z o.o.
|  | SAKS-POL sp. z o.o. | PRONUTEC BTVC 2 lub APATOR ARS 2 evo |  | Warunkowa | SAKS-POL sp. z o.o.
|  | ZPUE S.A. | PRONUTEC BTVC 2 lub APATOR ARS 2 evo lub EFEN NSL E3-NH 2 |  | Warunkowa | ZPUE S.A.
29. | KRSN-0/4R-NH2/2R-NH00/F | ZUP Emiter Sp. z o.o. | PRONUTEC BTVC 2 i BTVC 00 lub APATOR ARS 2 evo i ARS 00 evo lub EMITER FSD 2 i FSD 00 | Ogłoszenie 25/PRE/2021 | Warunkowa | ZUP Emiter Sp. z o.o. | Prekwalifikacja warunkowa do 31.12.2026
|  | INCOBEX Sp. z o.o. | PRONUTEC BTVC 2 i BTVC 00 lub APATOR ARS 2 evo i ARS 00 evo lub EFEN NSL E3-NH 2 i NSL E3-NH 00 |  | Warunkowa | INCOBEX Sp. z o.o.
|  | SAKS-POL sp. z o.o. | PRONUTEC BTVC 2 i BTVC 00 lub APATOR ARS 2 evo i ARS 00 evo |  | Warunkowa | SAKS-POL sp. z o.o.
|  | ZPUE S.A. | PRONUTEC BTVC 2 i BTVC 00 lub APATOR ARS 2 evo i ARS 00 evo lub EFEN NSL E3-NH 2 i NSL E3-NH 00 |  | Warunkowa | ZPUE S.A.
30. | KRSN-1/4R-NH2/F | ZUP Emiter Sp. z o.o. | PRONUTEC BTVC 2 lub APATOR ARS 2 evo lub EMITER FSD 2 | Ogłoszenie 25/PRE/2021 | Warunkowa | ZUP Emiter Sp. z o.o. | Prekwalifikacja warunkowa do 31.12.2026
|  | INCOBEX Sp. z o.o. | PRONUTEC BTVC 2 lub APATOR ARS 2 evo lub EFEN NSL E3-NH 2 |  | Warunkowa | INCOBEX Sp. z o.o.
|  | SAKS-POL sp. z o.o. | PRONUTEC BTVC 2 lub APATOR ARS 2 evo |  | Warunkowa | SAKS-POL sp. z o.o.
|  | ZPUE S.A. | PRONUTEC BTVC 2 lub APATOR ARS 2 evo lub EFEN NSL E3-NH 2 |  | Warunkowa | ZPUE S.A.
31. | KRSN-1/5R-NH2/F | ZUP Emiter Sp. z o.o. | PRONUTEC BTVC 2 lub APATOR ARS 2 evo lub EMITER FSD 2 | Ogłoszenie 25/PRE/2021 | Warunkowa | ZUP Emiter Sp. z o.o. | Prekwalifikacja warunkowa do 31.12.2026
|  | INCOBEX Sp. z o.o. | PRONUTEC BTVC 2 lub APATOR ARS 2 evo lub EFEN NSL E3-NH 2 |  | Warunkowa | INCOBEX Sp. z o.o.
|  | SAKS-POL sp. z o.o. | PRONUTEC BTVC 2 lub APATOR ARS 2 evo |  | Warunkowa | SAKS-POL sp. z o.o.
|  | ZPUE S.A. | PRONUTEC BTVC 2 lub APATOR ARS 2 evo lub EFEN NSL E3-NH 2 |  | Warunkowa | ZPUE S.A.
32. | KRSN-1/6R-NH2/F | ZUP Emiter Sp. z o.o. | PRONUTEC BTVC 2 lub APATOR ARS 2 evo lub EMITER FSD 2 | Ogłoszenie 25/PRE/2021 | Warunkowa | ZUP Emiter Sp. z o.o. | Prekwalifikacja warunkowa do 31.12.2026
|  | INCOBEX Sp. z o.o. | PRONUTEC BTVC 2 lub APATOR ARS 2 evo lub EFEN NSL E3-NH 2 |  | Warunkowa | INCOBEX Sp. z o.o.
|  | SAKS-POL sp. z o.o. | PRONUTEC BTVC 2 lub APATOR ARS 2 evo |  | Warunkowa | SAKS-POL sp. z o.o.
|  | ZPUE S.A. | PRONUTEC BTVC 2 lub APATOR ARS 2 evo lub EFEN NSL E3-NH 2 |  | Warunkowa | ZPUE S.A.
33. | KRSN-1/7R-NH2/F | ZUP Emiter Sp. z o.o. | PRONUTEC BTVC 2 lub APATOR ARS 2 evo lub EMITER FSD 2 | Ogłoszenie 25/PRE/2021 | Warunkowa | ZUP Emiter Sp. z o.o. | Prekwalifikacja warunkowa do 31.12.2026
|  | INCOBEX Sp. z o.o. | PRONUTEC BTVC 2 lub APATOR ARS 2 evo lub EFEN NSL E3-NH 2 |  | Warunkowa | INCOBEX Sp. z o.o.
|  | SAKS-POL sp. z o.o. | PRONUTEC BTVC 2 lub APATOR ARS 2 evo |  | Warunkowa | SAKS-POL sp. z o.o.
|  | ZPUE S.A. | PRONUTEC BTVC 2 lub APATOR ARS 2 evo lub EFEN NSL E3-NH 2 |  | Warunkowa | ZPUE S.A.
34. | KRSN-2/6R-NH2/F | ZUP Emiter Sp. z o.o. | PRONUTEC BTVC 2 lub APATOR ARS 2 evo lub EMITER FSD 2 | Ogłoszenie 25/PRE/2021 | Warunkowa | ZUP Emiter Sp. z o.o. | Prekwalifikacja warunkowa do 31.12.2026
|  | INCOBEX Sp. z o.o. | PRONUTEC BTVC 2 lub APATOR ARS 2 evo lub EFEN NSL E3-NH 2 |  | Warunkowa | INCOBEX Sp. z o.o.
|  | SAKS-POL sp. z o.o. | PRONUTEC BTVC 2 lub APATOR ARS 2 evo |  | Warunkowa | SAKS-POL sp. z o.o.
|  | ZPUE S.A. | PRONUTEC BTVC 2 lub APATOR ARS 2 evo lub EFEN NSL E3-NH 2 |  | Warunkowa | ZPUE S.A.
35. | KRSN-2/7R-NH2/F | ZUP Emiter Sp. z o.o. | PRONUTEC BTVC 2 lub APATOR ARS 2 evo lub EMITER FSD 2 | Ogłoszenie 25/PRE/2021 | Warunkowa | ZUP Emiter Sp. z o.o. | Prekwalifikacja warunkowa do 31.12.2026
|  | INCOBEX Sp. z o.o. | PRONUTEC BTVC 2 lub APATOR ARS 2 evo lub EFEN NSL E3-NH 2 |  | Warunkowa | INCOBEX Sp. z o.o.
|  | SAKS-POL sp. z o.o. | PRONUTEC BTVC 2 lub APATOR ARS 2 evo |  | Warunkowa | SAKS-POL sp. z o.o.
|  | ZPUE S.A. | PRONUTEC BTVC 2 lub APATOR ARS 2 evo lub EFEN NSL E3-NH 2 |  | Warunkowa | ZPUE S.A.
36. | KRSN-2/8R-NH2/F | ZUP Emiter Sp. z o.o. | PRONUTEC BTVC 2 lub APATOR ARS 2 evo lub EMITER FSD 2 | Ogłoszenie 25/PRE/2021 | Warunkowa | ZUP Emiter Sp. z o.o. | Prekwalifikacja warunkowa do 31.12.2026
|  | INCOBEX Sp. z o.o. | PRONUTEC BTVC 2 lub APATOR ARS 2 evo lub EFEN NSL E3-NH 2 |  | Warunkowa | INCOBEX Sp. z o.o.
|  | SAKS-POL sp. z o.o. | PRONUTEC BTVC 2 lub APATOR ARS 2 evo |  | Warunkowa | SAKS-POL sp. z o.o.
|  | ZPUE S.A. | PRONUTEC BTVC 2 lub APATOR ARS 2 evo lub EFEN NSL E3-NH 2 |  | Warunkowa | ZPUE S.A.
37. | KRSN-2/9R-NH2/F | ZUP Emiter Sp. z o.o. | PRONUTEC BTVC 2 lub APATOR ARS 2 evo lub EMITER FSD 2 | Ogłoszenie 25/PRE/2021 | Warunkowa | ZUP Emiter Sp. z o.o. | Prekwalifikacja warunkowa do 31.12.2026
|  | INCOBEX Sp. z o.o. | PRONUTEC BTVC 2 lub APATOR ARS 2 evo lub EFEN NSL E3-NH 2 |  | Warunkowa | INCOBEX Sp. z o.o.
|  | SAKS-POL sp. z o.o. | PRONUTEC BTVC 2 lub APATOR ARS 2 evo |  | Warunkowa | SAKS-POL sp. z o.o.
|  | ZPUE S.A. | PRONUTEC BTVC 2 lub APATOR ARS 2 evo lub EFEN NSL E3-NH 2 |  | Warunkowa | ZPUE S.A.
38. | KRSN-2/10R-NH2/F | ZUP Emiter Sp. z o.o. | PRONUTEC BTVC 2 lub APATOR ARS 2 evo lub EMITER FSD 2 | Ogłoszenie 25/PRE/2021 | Warunkowa | ZUP Emiter Sp. z o.o. | Prekwalifikacja warunkowa do 31.12.2026
|  | INCOBEX Sp. z o.o. | PRONUTEC BTVC 2 lub APATOR ARS 2 evo lub EFEN NSL E3-NH 2 |  | Warunkowa | INCOBEX Sp. z o.o.
|  | SAKS-POL sp. z o.o. | PRONUTEC BTVC 2 lub APATOR ARS 2 evo |  | Warunkowa | SAKS-POL sp. z o.o.
|  | ZPUE S.A. | PRONUTEC BTVC 2 lub APATOR ARS 2 evo lub EFEN NSL E3-NH 2 |  | Warunkowa | ZPUE S.A.
39. | KRSN-PP/1R-NH2+1R-NH2/F | ZUP Emiter Sp. z o.o. | APATOR ARS 2 evo lub EMITER FSD 2 lub PRONUTEC BTVC 2 przekładniki EMITER 400/5 kl. 0,2s | Ogłoszenie 25/PRE/2021 | Warunkowa | ZUP Emiter Sp. z o.o. | Prekwalifikacja warunkowa do 31.12.2026
|  | INCOBEX Sp. z o.o. | APATOR ARS 2 evo lub EFEN NSL E3-NH 2 lub PRONUTEC BTVC 2 |  | Warunkowa | INCOBEX Sp. z o.o.
|  | SAKS-POL sp. z o.o. | APATOR ARS 2 evo lub PRONUTEC BTVC 2 |  | Warunkowa | SAKS-POL sp. z o.o.
|  | ZPUE S.A. | APATOR ARS 2 evo lub EFEN NSL E3-NH 2 lub PRONUTEC BTVC 2 przekładniki SIGMA S40 400/5 kl.0,2s |  | Warunkowa | ZPUE S.A.
|  | JAKMET Sp. z o.o. | APATOR ARS 2 evo lub EFEN NSL E3-NH 2 Przekładniki FANINA ISS-1-40 400/5 kl.0,2s 2,5VA FS5 |  | Warunkowa | JAKMET Sp. z o.o.
40. | KRSN-PP/2R-NH2+1R-NH2/F | ZUP Emiter Sp. z o.o. | APATOR ARS 2 evo lub EMITER FSD 2 lub PRONUTEC BTVC 2 przekładniki EMITER 400/5 kl. 0,2s | Ogłoszenie 25/PRE/2021 | Warunkowa | ZUP Emiter Sp. z o.o. | Prekwalifikacja warunkowa do 31.12.2026
|  | INCOBEX Sp. z o.o. | APATOR ARS 2 evo lub EFEN NSL E3-NH 2 lub PRONUTEC BTVC 2 przekładniki SIGMA S40 400/5 kl.0,2s |  | Warunkowa | INCOBEX Sp. z o.o.
|  | SAKS-POL sp. z o.o. | APATOR ARS 2 evo lub PRONUTEC BTVC 2 przekładniki SIGMA S40 400/5 kl.0,2s |  | Warunkowa | SAKS-POL sp. z o.o.
|  | ZPUE S.A. | APATOR ARS 2 evo lub EFEN NSL E3-NH 2 lub PRONUTEC BTVC 2 przekładniki SIGMA S40 400/5 kl.0,2s |  | Warunkowa | ZPUE S.A.
|  | JAKMET Sp. z o.o. | APATOR ARS 2 evo lub EFEN NSL E3-NH 2 Przekładniki FANINA ISS-1-40 400/5 kl.0,2s 2,5VA FS5 |  | Warunkowa | JAKMET Sp. z o.o.
41. | KRSN-PP/1R-NH3+1R-NH3/F | ZUP Emiter Sp. z o.o. | APATOR ARS 3 evo lub EMITER FSD 3 lub PRONUTEC BTVC 3 przekładniki EMITER 600/5 kl. 0,2s | Ogłoszenie 25/PRE/2021 | Warunkowa | ZUP Emiter Sp. z o.o. | Prekwalifikacja warunkowa do 31.12.2026
|  | INCOBEX Sp. z o.o. | APATOR ARS 3 evo lub EFEN NSL E3-NH 3 lub PRONUTEC BTVC 3 przekładniki SIGMA S40 600/5 kl.0,2s |  | Warunkowa | INCOBEX Sp. z o.o.
|  | SAKS-POL sp. z o.o. | APATOR ARS 3 evo lub PRONUTEC BTVC 3 przekładniki SIGMA S40 600/5 kl.0,2s |  | Warunkowa | SAKS-POL sp. z o.o.
|  | ZPUE S.A. | APATOR ARS 3 evo lub EFEN NSL E3-NH 3 lub PRONUTEC BTVC 3 przekładniki SIGMA S40 600/5 kl.0,2s |  | Warunkowa | ZPUE S.A.
|  | JAKMET Sp. z o.o. | APATOR ARS 3 evo lub EFEN NSL E3-NH 3 Przekładniki FANINA ISS-1-40 600/5 kl.0,2s 2,5VA FS5 |  | Warunkowa | JAKMET Sp. z o.o.
42. | KRSN-PP/2R-NH3+1R-NH3/F | ZUP Emiter Sp. z o.o. | APATOR ARS 3 evo lub EMITER FSD 3 lub PRONUTEC BTVC 3 przekładniki EMITER 600/5 kl. 0,2s | Ogłoszenie 25/PRE/2021 | Warunkowa | ZUP Emiter Sp. z o.o. | Prekwalifikacja warunkowa do 31.12.2026
|  | INCOBEX Sp. z o.o. | APATOR ARS 3 evo lub EFEN NSL E3-NH 3 lub PRONUTEC BTVC 3 przekładniki SIGMA S40 600/5 kl.0,2s |  | Warunkowa | INCOBEX Sp. z o.o.
|  | SAKS-POL sp. z o.o. | APATOR ARS 3 evo lub PRONUTEC BTVC 3 przekładniki SIGMA S40 600/5 kl.0,2s |  | Warunkowa | SAKS-POL sp. z o.o.
|  | ZPUE S.A. | APATOR ARS 3 evo lub EFEN NSL E3-NH 3 lub PRONUTEC BTVC 3 przekładniki SIGMA S40 600/5 kl.0,2s |  | Warunkowa | ZPUE S.A.
|  | JAKMET Sp. z o.o. | APATOR ARS 3 evo lub EFEN NSL E3-NH 3 Przekładniki FANINA ISS-1-40 600/5 kl.0,2s 2,5VA FS5 |  | Warunkowa | JAKMET Sp. z o.o.
https://energa-operator.pl/dokumenty-i-formularze/instrukcje-i-standardy/prekwalifikacja/wwd-karty-katalogowe/25-kablowe-rozdzielnice-szafowe

## 26 - Zespoły ster. do szaf. AMI
Załącznik nr 1 do Procedury prekwalifikacji i dopuszczania wyrobów do stosowania w EOP
← powrót do Spisu zawartości
Zespoły sterownika do szafek AMI/SG
Prekwalifikacja przeprowadzona na podstawie Specyfikacji Technicznej - Załącznik nr 30 do Procedury „Standardy techniczne w Energa-Operator S.A.” wydanie 4 z dnia 02.08.2017 r.
l.p. | Nazwa pozycji materiałowej | Producent | Warianty wyposażenia | Podstawa prekwalifikacji | Kwalifikacja
[5 empty] | Warunkowa / Bezwarunkowa | OD | DO
1. | ZESPÓŁ STEROWNIKA DO SZAFEK AMI/SG typ 1N | MIKRONIKA | sterownik prod. MIKRONIKA typu USP-142 | Ogłoszenie nr 9/2016 | Bezwarunkowa | x | x
|  | LAMEL | sterownik prod. MIKRONIKA typu USP-142 |  | Bezwarunkowa | x | x
|  | IEnG | sterownik prod. IEn Gdańsk typu STGP-N |  | Bezwarunkowa | x | x
|  | ELKOMTECH | sterownik prod. Apator Elkomtech typu RSU |  | Bezwarunkowa | x | x
|  | WAGO | sterownik prod. WAGO typu PFC200 (750-8202) + 16-kanałowy moduł wejść cyfrowych (750-1405) + moduł końcowy (750-600) |  | Bezwarunkowa | x | x
2. | ZESPÓŁ STEROWNIKA DO SZAFEK AMI/SG typ 1W | MIKRONIKA | sterownik prod. MIKRONIKA typu SO-54SR-351 + cewki Rogowskiego prod. ITR Warszawa typu CRR 1-50 + sensory napięciowe dla głowic konektorowych kątowych prod. Zelisko typu SMVS-UW1002 dla głowic "prostych" w rozdielnicach z izolacją powietrzną prod. Zelisko typu SMVS-UW1011. | Ogłoszenie nr 9/2016 | Bezwarunkowa | x | x
|  | LAMEL | sterownik prod. MIKRONIKA typu SO-54SR-351 + cewki Rogowskiego prod. ITR Warszawa typu CRR 1-50 + sensory napięciowe prod. Zelisko typu SMVS-UW1002 |  | Bezwarunkowa | x | x
|  | IEnG | sterownik prod. IEn Gdańsk typu STGP-3-SP (1 x BI/BO + 1 x SZ) + cewki Rogowskiego prod. ITR Warszawa typu CRR 1-50 + sensory napięciowe dla głowic konektorowych kątowych prod. Zelisko typu SMVS-UW1002 oraz prod. JMTronik typu SN-1; dla głowic "prostych" w rozdielnicach z izolacją powietrzną prod. Zelisko typu SMVS-UW1011 oraz prod. JMTronik typu SNS-1. |  | Bezwarunkowa | x | x
|  | ELKOMTECH | sterownik prod. Apator Elkomtech typu Ex-microBEL_SGIW + cewki Rogowskiego prod. ITR Warszawa typu CRR 1-50 + sensory napięciowe dla głowic konektorowych kątowych prod. Zelisko typu SMVS-UW1002 dla głowic "prostych" w rozdielnicach z izolacją powietrzną prod. Zelisko typu SMVS-UW1011 oraz prod. Arteche typu UNDERSENS-25.230210.B5GO |  | Bezwarunkowa | x | x
3. | ZESPÓŁ STEROWNIKA DO SZAFEK AMI/SG typ 2W UWAGA ilość pól sterowanych (od 3 do 6) oraz ilość wymaganych kpl. cewek Rogowskiego oraz sensorów (od 1 do 3) jest określana na etapie realizacji | MIKRONIKA | sterownik prod. MIKRONIKA typu SO-54SR-451 + cewki Rogowskiego prod. ITR Warszawa typu CRR 1-50 + sensory napięciowe dla głowic konektorowych kątowych prod. Zelisko typu SMVS-UW1002 dla głowic "prostych" w rozdielnicach z izolacją powietrzną prod. Zelisko typu SMVS-UW1011. | Ogłoszenie nr 9/2016 | Bezwarunkowa | x | x
|  | IEnG | sterownik prod. IEn Gdańsk typu STGP-3-SP (3 x BI/BO + 2 x SZ) + cewki Rogowskiego prod. ITR Warszawa typu CRR 1-50 + sensory napięciowe dla głowic konektorowych kątowych prod. Zelisko typu SMVS-UW1002 oraz prod. JMTronik SN-1; dla głowic "prostych" w rozdielnicach z izolacją powietrzną prod. Zelisko typu SMVS-UW1011 oraz prod. JMTronik typu SNS-1. |  | Bezwarunkowa | x | x
|  | ELKOMTECH | sterownik prod.Apator Elkomtech typu Ex-microBEL_SG2W + cewki Rogowskiego prod. ITR Warszawa typu CRR 1-50 + sensory napięciowe dla głowic konektorowych kątowych prod. Zelisko typu SMVS-UW1002 dla głowic "prostych" w rozdielnicach z izolacją powietrzną prod. Zelisko typu SMVS-UW1011 oraz prod. Arteche typu UNDERSENS-25.230210.B5GO |  | Bezwarunkowa | x | x
Karty katalogowe powyższych wyrobów: |  | https://energa-operator.pl/dokumenty-i-formularze/instrukcje-i-standardy/prekwalifikacja/wwd-karty-katalogowe/25-kablowe-rozdzielnice-szafowe

## 27 - Słupy i pref. z kompozytów
Załącznik nr 1 do Procedury prekwalifikacji i dopuszczania wyrobów do stosowania w EOP
← powrót do Spisu zawartości
Słupy i prefabrykaty z kompozytów
Prekwalifikacja przeprowadzona na podstawie Specyfikacji Technicznej - Załącznik nr 8a do Procedury „Standardy techniczne w Energa-Operator S.A.”
l.p. | Producent | Dostawca/ Zgłaszający do prekwalifikacji | Zakład produkcyjny | Wyrób | Data prekwalifikacji | Rodzaj prekwalifikacji | Podstawa prekwalifikacji | Uwagi
1 | NCT S.A | Energy Composites Sp. z o.o. | NCT S.A. Marklowicka 30a, 44-300 Wodzisław Śląski | EKO 10,5/4,5 kN | 2026-08-25 | Prekwalifikacja bezwarunkowa | Ogłoszenie 27/PRE8a/2025
2 | NCT S.A | Energy Composites Sp. z o.o. | NCT S.A. Marklowicka 30a, 44-300 Wodzisław Śląski | EKO 10,5/6 kN | 2026-08-25 | Prekwalifikacja bezwarunkowa | Ogłoszenie 27/PRE8a/2025
3 | NCT S.A | Energy Composites Sp. z o.o. | NCT S.A. Marklowicka 30a, 44-300 Wodzisław Śląski | EKO 12/4,5 kN | 2026-08-25 | Prekwalifikacja bezwarunkowa | Ogłoszenie 27/PRE8a/2025
4 | NCT S.A | Energy Composites Sp. z o.o. | NCT S.A. Marklowicka 30a, 44-300 Wodzisław Śląski | EKO 12/6 kN | 2026-08-25 | Prekwalifikacja bezwarunkowa | Ogłoszenie 27/PRE8a/2025